## YORK中央空调
一、YORK中央空调常用配件
序号 | 配件名称 | 单位 | 不含税单价 （元） | 税率 | 含税单价 （元）
1 | YORK原厂冷冻机油 “S”油 | 桶（5加仑） | 3311.38 | 13% | 3741.8594
2 | 制冷剂 | 桶(22.7KG) | 776 | 13% | 876.88
3 | 高压消声器 | 个 | 331.14 | 13% | 374.1882
4 | 高压表 | 个 | 110.38 | 13% | 124.7294
5 | 低压表 | 个 | 110.38 | 13% | 124.7294
6 | 干燥过滤器芯子 | 个 | 95.66 | 13% | 108.0958
7 | 膨胀阀 | 个 | 1103.79 | 13% | 1247.2827
8 | 导热膏 | 瓶 | 36.79 | 13% | 41.5727
9 | 发热膏 | 瓶 | 36.79 | 13% | 41.5727
10 | 底盖垫片 | 个 | 78 | 13% | 88.14
11 | 吸气阀门垫片 | 个 | 19.13 | 13% | 21.6169
12 | 水流开关 | 个 | 73.59 | 13% | 83.1567
13 | 冷凝器垫片 | 个 | 119.21 | 13% | 134.7073
14 | 蒸发器垫片 | 个 | 167.78 | 13% | 189.5914
15 | 清洗刷 | 个 | 25.76 | 13% | 29.1088
16 | 档圈 | 个 | 29.43 | 13% | 33.2559
17 | 阀门定位销 | 个 | 8.83 | 13% | 9.9779
18 | 电磁阀总成 | 个 | 1361.34 | 13% | 1538.3142
19 | 空气开关 | 个 | 573.97 | 13% | 648.5861
20 | 电磁线圈 | 个 | 206.04 | 13% | 232.8252
21 | 吸气过滤器 | 个 | 345.86 | 13% | 390.8218
22 | 干燥过滤器 | 个 | 264.91 | 13% | 299.3483
23 | 油过滤芯 | 个 | 334.82 | 13% | 378.3466
24 | 主机射流过滤器 | 个 | 279.63 | 13% | 315.9819
25 | 水密封环 | 付 | 79.47 | 13% | 89.8011
26 | 流量开关 | 个 | 235.48 | 13% | 266.0924
27 | 能量调节器 | 个 | 1177.38 | 13% | 1330.4394
28 | 止回阀舌片 | 付 | 824.17 | 13% | 931.3121
29 | 冷却塔皮带 | 条 | 91.98 | 13% | 103.9374
30 | 冷却水系统铅泊 | 卷 | 14.72 | 13% | 16.6336
31 | “O”ling | 付 | 74.32 | 13% | 83.9816
32 | DN200软连接 | 条 | 1212.5 | 13% | 1370.125
33 | DN200阀门 | 个 | 1746 | 13% | 1972.98
34 | 控制面板 | 个 | 232.8 | 13% | 263.064
35 | 电机 | 个 | 310.4 | 13% | 350.752
36 | 电磁阀 | 个 | 693.55 | 13% | 783.7115
37 | 软连接 | 个 | 77.6 | 13% | 87.688
38 | 滴水盘 | 个 | 213.4 | 13% | 241.142
39 | 风轮 | 个 | 116.4 | 13% | 131.532
40 | 温度传感器 | 个 | 596.55 | 13% | 674.1015
41 | 格兰富连轴器 | 个 | 1746 | 13% | 1972.98
42 | 止回阀DN250 | 个 | 2716 | 13% | 3069.08
43 | 通炮刷子 | 个 | 48.5 | 13% | 54.805
44 | 出风口 | 个 | 135.8 | 13% | 153.454
45 | 引射过滤器 | 个 | 1473.43 | 13% | 1664.9759
46 | 回风箱 | 个 | 271.6 | 13% | 306.908
47 | 风管 | 条 | 242.5 | 13% | 274.025

## LU037空调
二、力博特LU037
序号 | 名称 | 规格 | 单位 | 不含税单价 （元） | 税率 | 含税单价 （元）
1 | 风机轴 |  | 支 | 139.81 | 13% | 157.9853
2 | 风机皮带轮 |  | 个 | 198.68 | 13% | 224.5084
3 | 风机皮带轮轴套 |  | 个 | 77.27 | 13% | 87.3151
4 | 室内外风机轴承（日本产NACHI） |  | 只 | 18.4 | 13% | 20.792
5 | 主风机电机（艾默生） |  | 台 | 3090.62 | 13% | 3492.4006
6 | 电机皮带轮 |  | 个 | 331.14 | 13% | 374.1882
7 | 室内机风机皮带(固特易） |  | 条 | 58.87 | 13% | 66.5231
8 | 室内机风机皮带（国产） |  | 条 | 11.04 | 13% | 12.4752
9 | 风机保险（艾默生） |  | 个 | 110.38 | 13% | 124.7294
10 | 风机接触器（施耐徳） |  | 个 | 235.48 | 13% | 266.0924
11 | 风机空开（ABB） |  | 个 | 130.98 | 13% | 148.0074
12 | 风机接触器（施耐徳 |  | 个 | 123.62 | 13% | 139.6906
13 | 压缩机（开利） |  | 台 | 22517.38 | 13% | 25444.6394
14 | 制冷电磁阀 |  | 个 | 727.03 | 13% | 821.5439
15 | 单向阀 |  | 个 | 191.32 | 13% | 216.1916
16 | 膨胀阀（史波兰） |  | 个 | 529.82 | 13% | 598.6966
17 | 高压维修阀（艾默生） |  | 个 | 301.7 | 13% | 340.921
18 | 低压维修阀（艾默生） |  | 个 | 371.61 | 13% | 419.9193
19 | 高压（保护）开关 |  | 个 | 309.06 | 13% | 349.2378
20 | 低压（保护）开关 |  | 个 | 309.06 | 13% | 349.2378
21 | 干燥过滤器（丹佛斯） |  | 个 | 114.06 | 13% | 128.8878
22 | 视镜 |  | 个 | 139.81 | 13% | 157.9853
23 | 压缩机保险（ |  | 个 | 36.79 | 13% | 41.5727
24 | 压缩机接触器（施耐徳） |  | 个 | 125.1 | 13% | 141.363
25 | 压缩机空开（ABB) |  | 个 | 121.42 | 13% | 137.2046
26 | R2(R5)继电器（施耐徳） |  | 个 | 99.34 | 13% | 112.2542
27 | 加湿灯管 |  | 支 | 515.1 | 13% | 582.063
28 | 电磁阀 |  | 个 | 345.12 | 13% | 389.9856
29 | 加湿水盘 |  | 个 | 1030.21 | 13% | 1164.1373
30 | 过热保护 |  | 个 | 40.47 | 13% | 45.7311
31 | 水位浮子 |  | 个 | 278.16 | 13% | 314.3208
32 | 加湿器保险（艾默生） |  | 个 | 36.79 | 13% | 41.5727
33 | 加湿器接触器（施耐徳） |  | 个 | 125.1 | 13% | 141.363
34 | 加湿器空开（ABB) |  | 个 | 121.42 | 13% | 137.2046
35 | 电加热管 |  | 支 | 1983.15 | 13% | 2240.9595
36 | 电加热器保险 |  | 个 | 36.79 | 13% | 41.5727
37 | 电加热器接触器（施耐徳） |  | 个 | 125.1 | 13% | 141.363
38 | 电加热器空开（ABB) |  | 个 | 121.42 | 13% | 137.2046
39 | 电加热热保护 |  | 个 | 58.87 | 13% | 66.5231
40 | 冷凝水泵 |  | 台 | 1851.43 | 13% | 2092.1159
41 | 主电源开关 |  | 个 | 809.45 | 13% | 914.6785
42 | 微电脑控制板（艾默生） |  | 板 | 11037.93 | 13% | 12472.8609
43 | 启停开关（艾默生） |  | 个 | 62.55 | 13% | 70.6815
44 | 显示板（艾默生） |  | 块 | 4974.43 | 13% | 5621.1059
45 | 传感器板（艾默生） |  | 块 | 334.82 | 13% | 378.3466
46 | 变压器 |  | 个 | 1324.55 | 13% | 1496.7415
47 | 过滤网阻塞开关 |  | 个 | 257.55 | 13% | 291.0315
48 | 气流安全开关 |  | 个 | 235.48 | 13% | 266.0924
49 | 一次性过滤网 |  | 片 | 58.87 | 13% | 66.5231
50 | 可水洗过滤网 |  | 片 | 103.02 | 13% | 116.4126
51 | 拆机（包括搬运至仓库或安装地点，同乡镇区域内免二次搬运费，室内机占30％、室外机占70％） |  | 台 | 883.03 | 13% | 997.8239
52 | 装机（包括制冷剂、氮气、冷冻机油、保温层、扎带、排水管，室内机占30％、室外机占70％） |  | 台 | 1103.79 | 13% | 1247.2827
53 | 二次搬运费（同乡镇区域内免二次搬运费） |  | 台 | 85.36 | 13% | 96.4568

## BU065空调
三、力搏特BU065配件
序号 | 名称 | 规格 | 单位 | 不含税单价 （元） | 税率 | 含税单价 （元）
1 | 风机轴 |  | 支 | 342.18 | 13% | 386.6634
2 | 风机皮带轮 |  | 个 | 59.27 | 13% | 66.9751
3 | 室内外风机轴承（日本产NACHI） |  | 个 | 14.72 | 13% | 16.6336
4 | 主风机电机 |  | 台 | 3311.38 | 13% | 3741.8594
5 | 电机皮带轮 |  | 个 | 603.77 | 13% | 682.2601
6 | 室内机风机皮带（固特易） |  | 条 | 58.87 | 13% | 66.5231
7 | 室内机风机皮带（国产） |  | 条 | 11.04 | 13% | 12.4752
8 | 风机空开（ABB) |  | 个 | 169.25 | 13% | 191.2525
9 | 风机过载保护 |  | 个 | 551.9 | 13% | 623.647
10 | 风机保险管(艾默生） |  | 个 | 44.15 | 13% | 49.8895
11 | 风机接触器（施耐德） |  | 个 | 192.8 | 13% | 217.864
12 | 风机接触器（施耐德） |  | 个 | 192.8 | 13% | 217.864
13 | 风机扇叶 |  | 付 | 883.03 | 13% | 997.8239
14 | 压缩机（古轮） |  | 台 | 10596.41 | 13% | 11973.9433
15 | 制冷电磁阀 |  | 个 | 588.69 | 13% | 665.2197
16 | 膨胀阀（史波兰） |  | 个 | 625.48 | 13% | 706.7924
17 | 高压维修阀（艾默生） |  | 个 | 286.99 | 13% | 324.2987
18 | 低压维修阀（艾默生） |  | 个 | 286.99 | 13% | 324.2987
19 | 高压（保护）开关 |  | 个 | 353.21 | 13% | 399.1273
20 | 低压（保护）开关 |  | 个 | 353.21 | 13% | 399.1273
21 | 干燥过滤器（丹佛斯） |  | 个 | 250.19 | 13% | 282.7147
22 | 视镜 |  | 个 | 228.12 | 13% | 257.7756
23 | 削音器 |  | 个 | 187.64 | 13% | 212.0332
24 | 压缩机空开（ABB) |  | 个 | 47.83 | 13% | 54.0479
25 | 压缩机保险(艾默生） |  | 个 | 44.15 | 13% | 49.8895
26 | 压缩机接触器 |  | 个 | 191.32 | 13% | 216.1916
27 | 加湿灯管 |  | 支 | 500.39 | 13% | 565.4407
28 | 电磁阀 |  | 个 | 414.29 | 13% | 468.1477
29 | 加湿水盘 |  | 个 | 1383.42 | 13% | 1563.2646
30 | 过热保护 |  | 个 | 40.47 | 13% | 45.7311
31 | 水位浮子 |  | 个 | 272.27 | 13% | 307.6651
32 | 反光罩 |  | 个 | 183.97 | 13% | 207.8861
33 | 瓷座 |  | 个 | 275.95 | 13% | 311.8235
34 | 瓷座 |  | 个 | 305.75 | 13% | 345.4975
35 | 加湿器空开 |  | 个 | 402.15 | 13% | 454.4295
36 | 加湿器保险 |  | 个 | 41.94 | 13% | 47.3922
37 | 加湿器接触器（施耐徳） |  | 个 | 121.42 | 13% | 137.2046
38 | 电加热管 |  | 支 | 147.17 | 13% | 166.3021
39 | 电加热热保护 |  | 个 | 198.68 | 13% | 224.5084
40 | 电加热器空开（ABB) |  | 个 | 55.19 | 13% | 62.3647
41 | 电加热器保险 |  | 个 | 44.15 | 13% | 49.8895
42 | 电加热器接触器（施耐徳） |  | 个 | 121.42 | 13% | 137.2046
43 | 冷凝水泵 |  | 台 | 1655.69 | 13% | 1870.9297
44 | 主电源开关 |  | 个 | 883.03 | 13% | 997.8239
45 | 微电脑控制板（艾默生） |  | 板 | 10890.76 | 13% | 12306.5588
46 | 显示板（艾默生） |  | 板 | 2207.59 | 13% | 2494.5767
47 | 传感器板（艾默生） |  | 板 | 1839.66 | 13% | 2078.8158
48 | 温度传感器（艾默生） |  | 个 | 456.23 | 13% | 515.5399
49 | 湿度传感器（艾默生） |  | 个 | 1067 | 13% | 1205.71
50 | 温湿度传感器板（艾默生） |  | 板 | 334.82 | 13% | 378.3466
51 | on/off开关 |  | 个 | 62.55 | 13% | 70.6815
52 | 指示灯 |  | 粒 | 36.79 | 13% | 41.5727
53 | 变压器 |  | 个 | 397.37 | 13% | 449.0281
54 | 控制空开（ABB) |  | 个 | 121.42 | 13% | 137.2046
55 | 控制保险 |  | 个 | 36.79 | 13% | 41.5727
56 | 玻璃保险 |  | 个 | 2.21 | 13% | 2.4973
57 | 过滤网阻塞开关 |  | 个 | 263.44 | 13% | 297.6872
58 | 气流安全开关 |  | 个 | 241.36 | 13% | 272.7368
59 | 流量调节阀（压力控制） |  | 个 | 353.21 | 13% | 399.1273
60 | 压力安全开关 |  | 个 | 283.31 | 13% | 320.1403
61 | 电动调节阀（执行机构） |  | 个 | 1103.79 | 13% | 1247.2827
62 | 电动调节阀（三通阀体） |  | 个 | 654.92 | 13% | 740.0596
63 | 冷凝器风扇电机(艾默生） |  | 台 | 3311.38 | 13% | 3741.8594
64 | 冷凝器电机调速(P66) |  | 个 | 2869.86 | 13% | 3242.9418
65 | 保险 |  | 个 | 11.04 | 13% | 12.4752
66 | 压力传感器 |  | 个 | 3568.93 | 13% | 4032.8909
67 | 温度传感器 |  | 个 | 632.84 | 13% | 715.1092
68 | 水泵 |  | 台 | 1633.61 | 13% | 1845.9793
69 | 一次性过滤网 |  | 片 | 55.19 | 13% | 62.3647
70 | 可水洗过滤网 |  | 片 | 117.74 | 13% | 133.0462
71 | 拆机（包括搬运至仓库或安装地点，同乡镇区域内免二次搬运费，室内机占30％、室外机占70％） |  | 台 | 441.52 | 13% | 498.9176
72 | 装机（包括制冷剂、氮气、冷冻机油、保温层、扎带、排水管，室内机占30％、室外机占70％） |  | 台 | 883.03 | 13% | 997.8239
73 | 二次搬运费（同乡镇区域内免二次搬运费） |  | 台 | 85.36 | 13% | 96.4568

## DME037空调
四、力博特DME037
序号 | 名称 | 规格 | 单位 | 不含税单价 （元） | 税率 | 含税单价 （元）
1 | 控制显示板(2版本)（包括主控制板、液晶） |  | 块 | 3090.62 | 13% | 3492.4006
2 | 接口电路板(I/O) | 415411G1 | 块 | 2023.62 | 13% | 2286.6906
3 | 温湿度传感器板（艾默生） | 4C13521G1 | 块 | 941.9 | 13% | 1064.347
4 | 按键板(2版本) | 4C13121G2 | 块 | 1037.57 | 13% | 1172.4541
5 | 膨胀阀（史波兰） | 131149P1 | 个 | 537.18 | 13% | 607.0134
6 | 快速接头配件 | 1C19507P2 | 个 | 44.15 | 13% | 49.8895
7 | 室内快速接头(液) | 1C19505P1 | 个 | 353.21 | 13% | 399.1273
8 | 室内快速接头(气) | 1C19508P1 | 个 | 470.95 | 13% | 532.1735
9 | 室外快速接头（气） | 1C19508P2 | 个 | 470.95 | 13% | 532.1735
10 | 室外快速接头（液） | 1C19509P2 | 个 | 353.21 | 13% | 399.1273
11 | 蒸发器 | 1C19509P5 | 个 | 5518.97 | 13% | 6236.4361
12 | 加湿罐（卡乐）（包括加湿控制板（艾默生） |  | 个 | 2060.41 | 13% | 2328.2633
13 | 室外三相电机（艾默生） |  | 个 | 2649.1 | 13% | 2993.483
14 | 室外风机运行电容 | 1D21122P2 | 个 | 60.34 | 13% | 68.1842
15 | 室外电机扇叶 | B03-0030 | 个 | 794.73 | 13% | 898.0449
16 | 三相接触器（施耐德） | 148230P1 | 个 | 235.48 | 13% | 266.0924
17 | 单相接触器（施耐德） | E-009F | 个 | 283.31 | 13% | 320.1403
18 | 压缩机（古轮） | E-011B | 个 | 5739.72 | 13% | 6485.8836
19 | 压缩机运行电容 | 148326P2 | 个 | 187.64 | 13% | 212.0332
20 | 压缩机电加热带 | E12-2430 | 个 | 88.3 | 13% | 99.779
21 | 储液罐电加热变压器 | 132102P2 | 个 | 172.93 | 13% | 195.4109
22 | 储液罐电加热保险盒 | 127937P3 | 个 | 88.3 | 13% | 99.779
23 | 储液罐电加热保险 | 4A10033P1 | 个 | 44.15 | 13% | 49.8895
24 | 储液罐安全阀 | 127977P1 | 个 | 334.82 | 13% | 378.3466
25 | 储液罐 | 127140P1 | 个 | 721.14 | 13% | 814.8882
26 | 储液罐电加热带 |  | 个 | 88.3 | 13% | 99.779
27 | 干燥过滤器（丹佛斯） | 1C21138P2 | 个 | 382.65 | 13% | 432.3945
28 | 室外机控制继电器 | 136782P1 | 个 | 180.29 | 13% | 203.7277
29 | 液管电磁阀芯 | E-0130 | 个 | 721.14 | 13% | 814.8882
30 | 液管电磁阀线圈 | 127935P5 | 个 | 191.32 | 13% | 216.1916
31 | 排气高压开关 | 127935P3 | 个 | 335.92 | 13% | 379.5896
32 | 冷凝器盘管 | 148372P1 | 个 | 6990.69 | 13% | 7899.4797
33 | 电加热控制高压开关 |  | 个 | 397.37 | 13% | 449.0281
34 | 加湿控制板（艾默生） | 132464P1 | 个 | 1103.79 | 13% | 1247.2827
35 | 上水电磁阀 |  | 个 | 4930.28 | 13% | 5571.2164
36 | 排水电磁阀 |  | 个 | 5003.86 | 13% | 5654.3618
37 | 室内风机电机（单）（艾默生） |  | 台 | 1508.52 | 13% | 1704.6276
38 | 室内风机电机（双）（艾默生） |  | 台 | 1457.01 | 13% | 1646.4213
39 | 室内风机扇叶 |  | 个 | 585.01 | 13% | 661.0613
40 | 过滤网 |  | 片 | 29.43 | 13% | 33.2559
41 | 监控接口板（EC2可两台公用) |  | 块 | 3532.14 | 13% | 3991.3182
42 | 加装5V、7A监控接口板电源模块（国产） |  | 块 | 55.19 | 13% | 62.3647
43 | 拆机（包括搬运至仓库或安装地点，同乡镇区域内免二次搬运费，室内机占30％、室外机占70％） |  | 台 | 294.34 | 13% | 332.6042
44 | 装机（包括制冷剂、氮气、冷冻机油、保温层、扎带、排水管，室内机占30％、室外机占70％） |  | 台 | 735.86 | 13% | 831.5218
45 | 二次搬运费（同乡镇区域内免二次搬运费） |  | 台 | 85.36 | 13% | 96.4568

## PEX空调
五、力搏特P1030UAPMSIR
序号 | 名称 | 规格 | 单位 | 备注 | 不含税单价 （元） | 税率 | 含税单价 （元）
1 | 压缩机 | ZR108KCE-TFD-523 | 个 | 原机配件 | 14349.31 | 13% | 16214.7203
2 | 膨胀阀 | TDEX8 | 个 | 原机配件 | 780.01 | 13% | 881.4113
3 | 室内风机电机 | LY100L2.2kW | 个 | 原机配件 | 3863.28 | 13% | 4365.5064
4 | 室内机风叶 | SYT12-12L_ST | 个 | 原机配件 | 1729.28 | 13% | 1954.0864
5 | 蒸发器 |  | 个 | 原机配件 | 2796.28 | 13% | 3159.7964
6 | 加湿灯管1600W | H-0020s | 只 | 原机配件 | 176.61 | 13% | 199.5693
7 | 电加热器2.0KW |  | 个 | 原机配件 | 132.46 | 13% | 149.6798
8 | 球阀 | GBC16S（液管） | 个 | 原机配件 | 183.97 | 13% | 207.8861
9 | 球阀 | GBC22S（气管） | 个 | 原机配件 | 257.55 | 13% | 291.0315
10 | Rotalock螺纹接头 | 1-1/4" -ID22 | 个 | 原机配件 | 73.59 | 13% | 83.1567
11 | 压缩机排气口焊接接头 | 1-1/4"-OD19 | 个 | 原机配件 | 22.08 | 13% | 24.9504
12 | 主隔离开关 |  | 个 | 原机配件 | 382.65 | 13% | 432.3945
13 | 压缩机空开 | S253S-K20 | 个 | 原机配件 | 353.21 | 13% | 399.1273
14 | 风机空开 | S253S-K6 | 个 | 原机配件 | 132.46 | 13% | 149.6798
15 | 电加热空开 | S253S-C20 | 个 | 原机配件 | 154.53 | 13% | 174.6189
16 | 红外加湿空开 | S253S-C20 | 个 | 原机配件 | 147.17 | 13% | 166.3021
17 | 压缩机接触器 | LC1DT40B7C | 个 | 原机配件 | 371.61 | 13% | 419.9193
18 | 风机接触器 | LC1D09B7C | 个 | 原机配件 | 353.21 | 13% | 399.1273
19 | 风机电机过载保护器 | LRD12C | 个 | 原机配件 | 470.95 | 13% | 532.1735
20 | 辅助接触器 | LC1K1610B7 | 个 | 原机配件 | 371.61 | 13% | 419.9193
21 | 压缩机电加热带 |  | 条 | 原机配件 | 47.83 | 13% | 54.0479
22 | 除湿电磁阀 | EVR15 5/8” | 个 | 原机配件 | 772.66 | 13% | 873.1058
23 | 热气旁通电磁阀 | EVR6 3/8“ | 个 | 原机配件 | 772.66 | 13% | 873.1058
24 | 电磁阀（全部电磁阀包括延长组件） | Coil | 个 | 原机配件 | 551.9 | 13% | 623.647
25 | 干燥过滤器 | DCL305FS | 个 | 原机配件 | 353.21 | 13% | 399.1273
26 | 过滤网（一次性） | 816*666*96mm | 个 | 原机配件 | 69.91 | 13% | 78.9983
27 | 过滤网（可水洗） | 816*666*96mm | 个 | 国产 | 117.74 | 13% | 133.0462
28 | 电加热接触器 | LC1D09B7C | 个 | 原机配件 | 371.61 | 13% | 419.9193
29 | 红外加湿接触器 | LC1D09B7C | 个 | 原机配件 | 353.21 | 13% | 399.1273
30 | 室内机控制板空开 | S252S-C6 | 个 | 原机配件 | 88.3 | 13% | 99.779
31 | 空调主控板（主板） | 416761G1-Pex空调主板 | 块 | 原机配件 | 9566.21 | 13% | 10809.8173
32 | 小液晶显示板 | 180633G1-Pex小液晶显示板 | 块 | 原机配件 | 3951.58 | 13% | 4465.2854
33 | 传感器板 | 181464G1-Pex空调传感器板 | 块 | 原机配件 | 1214.17 | 13% | 1372.0121
34 | 主变压器（380V) | 工频变压器 | 个 | 原机配件 | 353.21 | 13% | 399.1273
35 | 隔离变压器(24V) | 工频变压器 | 个 | 原机配件 | 235.48 | 13% | 266.0924
36 | 保险管-快熔断-250VAC-5A | 保险管-快熔断-250VAC-5A | 个 | 原机配件 | 257.55 | 13% | 291.0315
37 | 视液镜 | SGN16S | 个 | 原机配件 | 88.3 | 13% | 99.779
38 | 排气温度开关 | 温度继电器-120℃-±5℃ | 个 | 原机配件 | 88.3 | 13% | 99.779
39 | 高压开关 | 2.76MPa-2.07MPa | 个 | 原机配件 | 132.46 | 13% | 149.6798
40 | 低压开关 | 0.138MPa-0.25MPa | 个 | 原机配件 | 132.46 | 13% | 149.6798
41 | 针阀 |  | 个 | 原机配件 | 172.93 | 13% | 195.4109
42 | 补水电磁阀 | P-5590s | 个 | 原机配件 | 883.03 | 13% | 997.8239
43 | 陶瓷端子座1（右侧） | 009-0262 | 个 | 原机配件 | 44.15 | 13% | 49.8895
44 | 陶瓷端子座3（左侧） | 009-0268 | 个 | 原机配件 | 44.15 | 13% | 49.8895
45 | 高水位开关 | 1A18660P1s | 个 | 原机配件 | 235.48 | 13% | 266.0924
46 | 水位开关螺母 | E-1430 | 个 | 原机配件 | 22.08 | 13% | 24.9504
47 | 红外过热保护自动复位开关 | R13-0090 | 个 | 原机配件 | 88.3 | 13% | 99.779
48 | 红外防干烧手动复位开关 | H-0450 | 个 | 原机配件 | 99.34 | 13% | 112.2542
49 | 滤网压差开关 | 128199P1 | 个 | 原机配件 | 478.31 | 13% | 540.4903
50 | 气流丢失开关 | 172296P1 | 个 | 原机配件 | 478.31 | 13% | 540.4903
51 | 电加热自动开关 | R-0970 | 个 | 原机配件 | 183.97 | 13% | 207.8861
52 | 电加热手动开关 | 181482P1 | 个 | 原机配件 | 110.38 | 13% | 124.7294
53 | 空调漏水检测板 |  | 个 | 原机配件 | 919.83 | 13% | 1039.4079
54 | 漏水检测板支架 |  | 个 | 原机配件 | 36.79 | 13% | 41.5727
55 | 风机皮带轮 | SPB180-1-H | 个 | 原机配件 | 88.3 | 13% | 99.779
56 | 电机皮带轮 | SPB140-1-H | 个 | 原机配件 | 110.38 | 13% | 124.7294
57 | 皮带 | B45 | 个 | 原机配件 | 206.04 | 13% | 232.8252
58 | （冷凝器）风机 | FE080-ADK.6N.V7 | 个 | 原机配件 | 3826.48 | 13% | 4323.9224
59 | 压力传感器 | AKS3000（060G3958） | 个 | 原机配件 | 3568.93 | 13% | 4032.8909
60 | 空气开关 | NDM1-63C6/4 | 个 | 原机配件 | 206.04 | 13% | 232.8252
61 | 接触器 | GSC1(CJX4-d)-0910M7 | 个 | 原机配件 | 191.32 | 13% | 216.1916
62 | 拆机（包括搬运至仓库或安装地点，同乡镇区域内免二次搬运费，室内机占30％、室外机占70％） |  | 台 | 室内机40％、室外机60％ | 441.52 | 13% | 498.9176
63 | 装机（包括制冷剂、氮气、冷冻机油、保温层、扎带、排水管，室内机占30％、室外机占70％） |  | 台 | 室内机40％、室外机60％ | 956.62 | 13% | 1080.9806
64 | 二次搬运费（同乡镇区域内免二次搬运费） |  | 台 | 同乡镇区域内免二次搬运费 | 85.36 | 13% | 96.4568

## CMR30空调
六、力搏特CM30AR
序号 | 名称 | 规格 | 单位 | 备注 | 不含税单价 （元） | 税率 | 含税单价 （元）
1 | 室内风机电机 |  | 个 | 原机配件 | 1766.07 | 13% | 1995.6591
2 | 空调门锁 |  | 个 | 原机配件 | 44.15 | 13% | 49.8895
3 | 显示板固定外框 |  | 个 | 原机配件 | 99.34 | 13% | 112.2542
4 | 风机组件维修面板固定锁扣 |  | 个 | 原机配件 | 44.15 | 13% | 49.8895
5 | 室内风机组件(含风筒)Nicoda |  | 个 | 原机配件 | 2575.52 | 13% | 2910.3376
6 | 澳洲电机皮带轮（细轴）125 |  | 个 | 原机配件 | 183.97 | 13% | 207.8861
7 | ENPC电机皮带轮125（细轴） |  | 个 | 原机配件 | 191.32 | 13% | 216.1916
8 | 皮带(ENPC/澳洲机器配置)(A46) |  | 个 | 原机配件 | 143.49 | 13% | 162.1437
9 | 澳洲电机皮带轮轴套（细轴） |  | 个 | 原机配件 | 77.27 | 13% | 87.3151
10 | 澳洲电机皮带轮垫片（细轴） |  | 个 | 原机配件 | 14.72 | 13% | 16.6336
11 | 澳洲电机皮带轮轴套（细轴） |  | 个 | 原机配件 | 77.27 | 13% | 87.3151
12 | 澳洲电机皮带轮垫片（细轴） |  | 个 | 原机配件 | 14.72 | 13% | 16.6336
13 | 澳洲风机皮带轮轴套 |  | 个 | 原机配件 | 77.27 | 13% | 87.3151
14 | 澳洲风机皮带轮垫片 |  | 个 | 原机配件 | 14.72 | 13% | 16.6336
15 | 蒸发器盘管 |  | 个 | 原机配件 | 9566.21 | 13% | 10809.8173
16 | 压缩机（古轮丝接）(ZR94K) |  | 个 | 原机配件 | 13613.45 | 13% | 15383.1985
17 | 液视镜 |  | 个 | 原机配件 | 99.34 | 13% | 112.2542
18 | 压缩机加热带 |  | 个 | 原机配件 | 58.87 | 13% | 66.5231
19 | 高低压维修阀组件 |  | 个 | 原机配件 | 188.38 | 13% | 212.8694
20 | 电源总开关 |  | 个 | 原机配件 | 220.76 | 13% | 249.4588
21 | 风机启动器（空开） |  | 个 | 原机配件 | 176.61 | 13% | 199.5693
22 | 风机接触器 |  | 个 | 原机配件 | 235.48 | 13% | 266.0924
23 | 加湿器启动器（空开） |  | 个 | 原机配件 | 176.61 | 13% | 199.5693
24 | 加湿器接触器 |  | 个 | 原机配件 | 235.48 | 13% | 266.0924
25 | 加热器启动器 |  | 个 | 原机配件 | 235.48 | 13% | 266.0924
26 | 加热器接触器 |  | 个 | 原机配件 | 235.48 | 13% | 266.0924
27 | 压缩机启动器 |  | 个 | 原机配件 | 176.61 | 13% | 199.5693
28 | 压缩机接触器 |  | 个 | 原机配件 | 353.21 | 13% | 399.1273
29 | 干燥过滤器 |  | 个 | 原机配件 | 250.19 | 13% | 282.7147
30 | 膨胀阀（TDEX7.5） |  | 个 | 原机配件 | 1214.17 | 13% | 1372.0121
31 | 除湿电磁阀阀体 |  | 个 | 原机配件 | 883.03 | 13% | 997.8239
32 | 高压开关(CO400 CI300) |  | 个 | 原机配件 | 161.89 | 13% | 182.9357
33 | 低压开关（CO20 CI60） |  | 个 | 原机配件 | 161.89 | 13% | 182.9357
34 | 电加热器(4KW) |  | 个 | 原机配件 | 382.65 | 13% | 432.3945
35 | 电加热温度保护开关 |  | 个 | 原机配件 | 176.61 | 13% | 199.5693
36 | 加湿水盘 |  | 个 | 原机配件 | 176.61 | 13% | 199.5693
37 | 上水阀门连接铜管含电磁阀 |  | 个 | 原机配件 | 883.03 | 13% | 997.8239
38 | 加湿电流互感器 |  | 个 | 原机配件 | 132.46 | 13% | 149.6798
39 | 加湿罐（2E） |  | 个 | 原机配件 | 2281.17 | 13% | 2577.7221
40 | 加湿罐（3E） |  | 个 | 原机配件 | 2354.76 | 13% | 2660.8788
41 | 加湿水位探头 |  | 个 | 原机配件 | 279.63 | 13% | 315.9819
42 | 固定加湿水位探头塑料件 |  | 个 | 原机配件 | 5.89 | 13% | 6.6557
43 | 电极（标准电流，W型） |  | 个 | 原机配件 | 183.97 | 13% | 207.8861
44 | 电极（高电流,平板型） |  | 个 | 原机配件 | 206.04 | 13% | 232.8252
45 | 加湿电极固定塑胶件 |  | 个 | 原机配件 | 8.83 | 13% | 9.9779
46 | M6固定螺母 |  | 个 | 原机配件 | 3.68 | 13% | 4.1584
47 | 固定垫片 |  | 个 | 原机配件 | 7.36 | 13% | 8.3168
48 | 过滤网（755*375*120MM ROOM） |  | 个 | 原机配件 | 69.91 | 13% | 78.9983
49 | 过滤网（755*375*120MM ROOM）（可水洗） |  |  |  | 117.74 | 13% | 133.0462
50 | 显示板（整体） |  | 个 | 原机配件 | 4783.1 | 13% | 5404.903
51 | 继电器板 |  | 个 | 原机配件 | 5003.86 | 13% | 5654.3618
52 | 温湿度传感器板 |  | 个 | 原机配件 | 1089.08 | 13% | 1230.6604
53 | 漏水报警传感器 |  | 个 | 原机配件 | 176.61 | 13% | 199.5693
54 | 漏水报警传感器固定铁架 |  | 个 | 原机配件 | 36.79 | 13% | 41.5727
55 | 冷凝风机组件（整体） |  | 个 | 原机配件 | 2759.48 | 13% | 3118.2124
56 | 风扇速度控制器 |  | 个 | 原机配件 | 2538.72 | 13% | 2868.7536
57 | 风扇速度控制器(PDF) |  | 个 | 原机配件 | 3311.38 | 13% | 3741.8594
58 | 冷凝器盘管 |  | 个 | 原机配件 | 9566.21 | 13% | 10809.8173
59 | 冷凝器电源开关 |  | 个 | 原机配件 | 206.04 | 13% | 232.8252
60 | 220/24变压器 |  | 个 | 原机配件 | 213.4 | 13% | 241.142
61 | 风扇减震垫 |  | 个 | 原机配件 | 18.4 | 13% | 20.792
62 | 冷凝器温度开关Temperature Switch,8-20℃,Action Temp.+4℃,20A,250VAC, |  | 个 | 原机配件 | 883.03 | 13% | 997.8239
63 | 热气旁通电磁阀阀体 |  | 个 | 原机配件 | 331.14 | 13% | 374.1882
64 | 热气旁通电磁阀线圈 |  | 个 | 原机配件 | 257.55 | 13% | 291.0315
65 | 蒸发器接水盘 |  | 个 | 原机配件 | 331.14 | 13% | 374.1882
66 | 拆机（包括搬运至仓库或安装地点，同乡镇区域内免二次搬运费，室内机占30％、室外机占70％） |  | 台 | 室内机占30％、室外机占70％ | 441.52 | 13% | 498.9176
67 | 装机（包括制冷剂、氮气、冷冻机油、保温层、扎带、排水管，室内机占30％、室外机占70％） |  | 台 | 室内机占30％、室外机占70％ | 956.62 | 13% | 1080.9806
67 | 二次搬运费（同乡镇区域内免二次搬运费） |  | 台 | 同乡镇区域内免二次搬运费 | 85.36 | 13% | 96.4568

## 阿尔西
七、阿尔西
项目 | 名称 | 品牌 | 规格型号 | 设备产地 | 生产厂家 | 单位 | 数量 | 备注 | 不含税单价 （元） | 税率 | 含税单价 （元）
1、5kW小型机房专用空调机(系列1：单冷）
一 | 常用备品备件
1 | 压缩机 | 松下 | 2V42S225AUA | 广州 | 松下万宝 | 台 | 1 |  | 1279.66 | 13% | 1446.0158
2 | 室内风机 | 锡风 | DAF3.0-6C | 无锡 | 无锡锡风 | 台 | 1 |  | 2030.98 | 13% | 2295.0074
3 | 室外风机 | 施乐百 | FB050-6EK.4F.V4P | 德国 | 施乐百 | 台 | 1 |  | 1937.52 | 13% | 2189.3976
4 | 主板 | CAREL | PC03AY0AM0 | 苏州 | CAREL | 个 | 1 |  | 4448.29 | 13% | 5026.5677
5 | 显示器 | CAREL | PGD1000I00 | 苏州 | CAREL | 个 | 1 |  | 2256.15 | 13% | 2549.4495
6 | 温湿度传感器 | CAREL | DPWC111000 | 苏州 | CAREL | 个 | 1 |  | 1046.4 | 13% | 1182.432
7 | 电源板（接口板） | - | - | - | - | - | - | 主板中已含 | 0 | 13% | 0
8 | 膨胀阀 | 丹佛斯 | TGEX3 | 天津 | 丹佛斯 | 个 | 1 |  | 516.58 | 13% | 583.7354
9 | 加热器 | - | - | - | - | - | - |  | 0 | 13% | 0
10 | 通信接口板 | CAREL | RS485/232 | 苏州 | CAREL | 个 | 1 |  | 1218.59 | 13% | 1377.0067
11 | 过滤网 | MAYAIR | S0 | 南京 | 南京埃科 | 套 | 1 |  | 64.02 | 13% | 72.3426
七、阿尔西 项目: 二; 七、阿尔西 名称: 可选设备 | 0
1 | 风帽 | AIRSYS | S0 | 河北固安 | 阿尔西 | 个 | 1 |  | 1235.51 | 13% | 1396.1263
2 | 加湿器（罐） | CAREL | KUET1C0000(1-3KG) | 苏州 | CAREL | 个 | 1 |  | 1188.42 | 13% | 1342.9146
七、阿尔西 项目: 3; 七、阿尔西 名称: 冷媒管（含保温材料）; 七、阿尔西 规格型号: ￠12; 七、阿尔西 单位: 米; 七、阿尔西 数量: 1 | 21.34 | 13% | 24.1142
七、阿尔西 项目: 4; 七、阿尔西 名称: 冷媒管（含保温材料）; 七、阿尔西 规格型号: ￠16; 七、阿尔西 单位: 米; 七、阿尔西 数量: 1 | 27.23 | 13% | 30.7699
七、阿尔西 项目: 5; 七、阿尔西 名称: 电源线; 七、阿尔西 规格型号: 6mm2; 七、阿尔西 单位: 米; 七、阿尔西 数量: 1 | 26.49 | 13% | 29.9337
七、阿尔西 项目: 6; 七、阿尔西 名称: 信号线; 七、阿尔西 单位: 米; 七、阿尔西 数量: 1 | 11.04 | 13% | 12.4752
7 | 室内机支架 | AIRSYS | S0 | 河北固安 | 阿尔西 | 个 | 1 |  | 220.76 | 13% | 249.4588
8 | 室外机支架 | AIRSYS | CME2 | 河北固安 | 阿尔西 | 套 | 1 |  | 147.17 | 13% | 166.3021
9 | 加热器 | 镇江东方 | MZFR-J0938 | 镇江 | 镇江东方 | 个 | 3 |  | 125.83 | 13% | 142.1879
2、7kW(单相）小型机房专用空调机(系列1）
一 | 常用备品备件
1 | 压缩机 | 松下 | 2V42S225AUA | 广州 | 松下万宝 | 台 | 1 |  | 1279.66 | 13% | 1446.0158
2 | 室内风机 | 锡风 | DAF3.0-6C | 无锡 | 无锡锡风 | 台 | 1 |  | 2030.98 | 13% | 2295.0074
3 | 室外风机 | 施乐百 | FB050-6EK.4F.V4P | 德国 | 施乐百 | 台 | 1 |  | 1937.52 | 13% | 2189.3976
4 | 主板 | CAREL | PC03AY0AM0 | 苏州 | CAREL | 个 | 1 |  | 4448.29 | 13% | 5026.5677
5 | 显示器 | CAREL | PGD1000I00 | 苏州 | CAREL | 个 | 1 |  | 2256.15 | 13% | 2549.4495
6 | 温湿度传感器 | CAREL | DPWC111000 | 苏州 | CAREL | 个 | 1 |  | 1046.4 | 13% | 1182.432
7 | 电源板（接口板） | - | - | - | - | - | - | 主板中已含 | 0 | 13% | 0
8 | 膨胀阀 | 丹佛斯 | TGEX3 | 天津 | 丹佛斯 | 个 | 1 |  | 516.58 | 13% | 583.7354
9 | 加热器 | - | - | - | - | - | - |  | 0 | 13% | 0
10 | 通信接口板 | CAREL | RS485/232 | 苏州 | CAREL | 个 | 1 |  | 1218.59 | 13% | 1377.0067
11 | 过滤网 | MAYAIR | S0 | 南京 | 南京埃科 | 套 | 1 |  | 64.02 | 13% | 72.3426
七、阿尔西 项目: 二; 七、阿尔西 名称: 可选设备 | 0
1 | 风帽 | AIRSYS | S0 | 河北固安 | 阿尔西 | 个 | 1 |  | 1235.51 | 13% | 1396.1263
2 | 加湿器（罐） | CAREL | KUET1C0000(1-3KG) | 苏州 | CAREL | 个 | 1 |  | 1188.42 | 13% | 1342.9146
七、阿尔西 项目: 3; 七、阿尔西 名称: 冷媒管（含保温材料）; 七、阿尔西 规格型号: ￠12; 七、阿尔西 单位: 米; 七、阿尔西 数量: 1 | 21.34 | 13% | 24.1142
七、阿尔西 项目: 4; 七、阿尔西 名称: 冷媒管（含保温材料）; 七、阿尔西 规格型号: ￠16; 七、阿尔西 单位: 米; 七、阿尔西 数量: 1 | 27.23 | 13% | 30.7699
七、阿尔西 项目: 5; 七、阿尔西 名称: 电源线; 七、阿尔西 规格型号: 6mm2; 七、阿尔西 单位: 米; 七、阿尔西 数量: 1 | 26.49 | 13% | 29.9337
七、阿尔西 项目: 6; 七、阿尔西 名称: 信号线; 七、阿尔西 单位: 米; 七、阿尔西 数量: 1 | 11.04 | 13% | 12.4752
7 | 室内机支架 | AIRSYS | S0 | 河北固安 | 阿尔西 | 个 | 1 |  | 220.76 | 13% | 249.4588
8 | 室外机支架 | AIRSYS | CME2 | 河北固安 | 阿尔西 | 套 | 1 |  | 147.17 | 13% | 166.3021
9 | 加热器 | 镇江东方 | MZFR-J0938 | 镇江 | 镇江东方 | 个 | 3 |  | 125.83 | 13% | 142.1879
一 | 常用备品备件
1 | 压缩机 | 谷轮 | ZR34K3-TFD-522 | 苏州 | 谷轮 | 台 | 1 |  | 2273.08 | 13% | 2568.5804
2 | 室内风机 | 锡风 | DAF3.0-6C | 无锡 | 无锡锡风 | 台 | 1 |  | 2030.98 | 13% | 2295.0074
3 | 室外风机 | 施乐百 | FB050-6EK.4F.V4P | 德国 | 施乐百 | 台 | 1 |  | 1937.52 | 13% | 2189.3976
4 | 主板 | CAREL | PC03AY0AM0 | 苏州 | CAREL | 个 | 1 |  | 4448.29 | 13% | 5026.5677
5 | 显示器 | CAREL | PGD1000I00 | 苏州 | CAREL | 个 | 1 |  | 2256.15 | 13% | 2549.4495
6 | 温湿度传感器 | CAREL | DPWC111000 | 苏州 | CAREL | 个 | 1 |  | 1046.4 | 13% | 1182.432
7 | 电源板（接口板） | - | - | - | - | - | - | 主板中已含 | 0 | 13% | 0
8 | 膨胀阀 | 丹佛斯 | TGEX3 | 天津 | 丹佛斯 | 个 | 1 |  | 516.58 | 13% | 583.7354
9 | 加热器 | - | - | - | - | - | - |  | 0 | 13% | 0
10 | 通信接口板 | CAREL | RS485/232 | 苏州 | CAREL | 个 | 1 |  | 1218.59 | 13% | 1377.0067
11 | 过滤网 | MAYAIR | S0 | 南京 | 南京埃科 | 套 | 1 |  | 64.02 | 13% | 72.3426
七、阿尔西 项目: 二; 七、阿尔西 名称: 可选设备 | 0
1 | 风帽 | AIRSYS | S0 | 河北固安 | 阿尔西 | 个 | 1 |  | 1235.51 | 13% | 1396.1263
2 | 加湿器（罐） | CAREL | KUET1C0000(1-3KG) | 苏州 | CAREL | 个 | 1 |  | 1188.42 | 13% | 1342.9146
七、阿尔西 项目: 3; 七、阿尔西 名称: 冷媒管（含保温材料）; 七、阿尔西 规格型号: ￠12; 七、阿尔西 单位: 米; 七、阿尔西 数量: 1 | 21.34 | 13% | 24.1142
七、阿尔西 项目: 4; 七、阿尔西 名称: 冷媒管（含保温材料）; 七、阿尔西 规格型号: ￠16; 七、阿尔西 单位: 米; 七、阿尔西 数量: 1 | 27.23 | 13% | 30.7699
5 | 电源线 |  | 6mm2 |  |  | 米 | 1 | 为三相五线 | 26.49 | 13% | 29.9337
七、阿尔西 项目: 6; 七、阿尔西 名称: 信号线; 七、阿尔西 单位: 米; 七、阿尔西 数量: 1 | 11.04 | 13% | 12.4752
7 | 室内机支架 | AIRSYS | S0 | 河北固安 | 阿尔西 | 个 | 1 |  | 220.76 | 13% | 249.4588
8 | 室外机支架 | AIRSYS | CME2 | 河北固安 | 阿尔西 | 套 | 1 |  | 147.17 | 13% | 166.3021
9 | 加热器 | 镇江东方 | MZFR-J0938 | 镇江 | 镇江东方 | 个 | 3 |  | 125.83 | 13% | 142.1879
2、12kW小型机房专用空调机(系列1）
一 | 常用备品备件
1 | 压缩机 | 谷轮 | ZR61KC-TFD-522 | 苏州 | 谷轮 | 台 | 1 |  | 2892.67 | 13% | 3268.7171
2 | 室内风机 | 锡风 | DKF2.5S-4C | 无锡 | 无锡锡风 | 台 | 1 |  | 1942.68 | 13% | 2195.2284
3 | 室外风机 | 施乐百 | FB056-6EK.4I.V4P | 德国 | 施乐百 | 台 | 1 |  | 2108.98 | 13% | 2383.1474
4 | 主板 | CAREL | PC03AY0AM0 | 苏州 | CAREL | 个 | 1 |  | 4448.29 | 13% | 5026.5677
5 | 显示器 | CAREL | PGD1000I00 | 苏州 | CAREL | 个 | 1 |  | 2256.15 | 13% | 2549.4495
6 | 温湿度传感器 | CAREL | DPWC111000 | 苏州 | CAREL | 个 | 1 |  | 1046.4 | 13% | 1182.432
7 | 电源板（接口板） | - | - | - | - | - | - | 主板中已含 | 0 | 13% | 0
8 | 电磁阀 | CASTEL | 1028/2 | 苏州 | CASTEL | 个 | 1 |  | 312.74 | 13% | 353.3962
9 | 膨胀阀 | 丹佛斯 | TGEX6 | 天津 | 丹佛斯 | 个 | 1 |  | 516.58 | 13% | 583.7354
10 | 加热器 | - | - | - | - | - | - |  | 0 | 13% | 0
11 | 通信接口板 | CAREL | RS485/232 | 苏州 | CAREL | 个 | 1 |  | 1218.59 | 13% | 1377.0067
12 | 过滤网 | MAYAIR | S1 | 南京 | 南京埃科 | 套 | 1 |  | 217.08 | 13% | 245.3004
七、阿尔西 项目: 二; 七、阿尔西 名称: 可选设备 | 0
1 | 风帽 | AIRSYS | S1 | 河北固安 | 阿尔西 | 个 | 1 |  | 1493.8 | 13% | 1687.994
2 | 加湿器（罐） | CAREL | KUET1C0000(1-3KG) | 苏州 | CAREL | 个 | 1 |  | 1188.42 | 13% | 1342.9146
七、阿尔西 项目: 3; 七、阿尔西 名称: 冷媒管（含保温材料）; 七、阿尔西 规格型号: ￠12; 七、阿尔西 单位: 米; 七、阿尔西 数量: 1 | 21.34 | 13% | 24.1142
七、阿尔西 项目: 4; 七、阿尔西 名称: 冷媒管（含保温材料）; 七、阿尔西 规格型号: ￠19 | 33.11 | 13% | 37.4143
5 | 电源线 |  | 6mm2 |  |  | 米 | 1 | 为三相五线 | 26.49 | 13% | 29.9337
七、阿尔西 项目: 6; 七、阿尔西 名称: 信号线; 七、阿尔西 单位: 米; 七、阿尔西 数量: 1 | 11.04 | 13% | 12.4752
7 | 室内机支架 | AIRSYS | S1 | 河北固安 | 阿尔西 | 个 | 1 |  | 257.55 | 13% | 291.0315
8 | 室外机支架 | AIRSYS | CME5 | 河北固安 | 阿尔西 | 套 | 1 |  | 147.17 | 13% | 166.3021
9 | 加热器 | 镇江东方 | MZFR-J0938 | 镇江 | 镇江东方 | 个 | 3 |  | 125.83 | 13% | 142.1879
1、5kW小型机房专用空调机(系列2：冷暖）
一 | 常用备品备件
1 | 压缩机 | 松下 | 2V42S225AUA | 广州 | 松下万宝 | 台 | 1 |  | 1279.66 | 13% | 1446.0158
2 | 室内风机 | 锡风 | DAF3.0-6C | 无锡 | 无锡锡风 | 台 | 1 |  | 2030.98 | 13% | 2295.0074
3 | 室外风机 | 施乐百 | FB050-6EK.4F.V4P | 德国 | 施乐百 | 台 | 1 |  | 1937.52 | 13% | 2189.3976
4 | 主板 | CAREL | PC03AY0AM0 | 苏州 | CAREL | 个 | 1 |  | 4448.29 | 13% | 5026.5677
5 | 显示器 | CAREL | PGD1000I00 | 苏州 | CAREL | 个 | 1 |  | 2256.15 | 13% | 2549.4495
6 | 温湿度传感器 | CAREL | DPWC111000 | 苏州 | CAREL | 个 | 1 |  | 1046.4 | 13% | 1182.432
7 | 电源板（接口板） | - | - | - | - | - | - | 主板中已含 | 0 | 13% | 0
8 | 膨胀阀 | 丹佛斯 | TGEX3 | 天津 | 丹佛斯 | 个 | 1 |  | 516.58 | 13% | 583.7354
9 | 加热器 | 镇江东方 | MZFR-J0938 | 镇江 | 镇江东方 | 个 | 3 |  | 125.83 | 13% | 142.1879
10 | 通信接口板 | CAREL | RS485/232 | 苏州 | CAREL | 个 | 1 |  | 1218.59 | 13% | 1377.0067
11 | 过滤网 | MAYAIR | S0 | 南京 | 南京埃科 | 套 | 1 |  | 64.02 | 13% | 72.3426
七、阿尔西 项目: 二; 七、阿尔西 名称: 可选设备 | 0
1 | 风帽 | AIRSYS | S0 | 河北固安 | 阿尔西 | 个 | 1 |  | 1235.51 | 13% | 1396.1263
2 | 加湿器（罐） | CAREL | KUET1C0000(1-3KG) | 苏州 | CAREL | 个 | 1 |  | 1188.42 | 13% | 1342.9146
七、阿尔西 项目: 3; 七、阿尔西 名称: 冷媒管（含保温材料）; 七、阿尔西 规格型号: ￠12; 七、阿尔西 单位: 米; 七、阿尔西 数量: 1 | 21.34 | 13% | 24.1142
七、阿尔西 项目: 4; 七、阿尔西 名称: 冷媒管（含保温材料）; 七、阿尔西 规格型号: ￠16; 七、阿尔西 单位: 米; 七、阿尔西 数量: 1 | 27.23 | 13% | 30.7699
七、阿尔西 项目: 5; 七、阿尔西 名称: 电源线; 七、阿尔西 规格型号: 6mm2; 七、阿尔西 单位: 米; 七、阿尔西 数量: 1 | 26.49 | 13% | 29.9337
七、阿尔西 项目: 6; 七、阿尔西 名称: 信号线; 七、阿尔西 单位: 米; 七、阿尔西 数量: 1 | 11.04 | 13% | 12.4752
7 | 室内机支架 | AIRSYS | S0 | 河北固安 | 阿尔西 | 个 | 1 |  | 220.76 | 13% | 249.4588
8 | 室外机支架 | AIRSYS | CME2 | 河北固安 | 阿尔西 | 套 | 1 |  | 147.17 | 13% | 166.3021
2、7kW(单相）小型机房专用空调机(系列2）
一 | 常用备品备件
1 | 压缩机 | 松下 | 2V42S225AUA | 广州 | 松下万宝 | 台 | 1 |  | 1279.66 | 13% | 1446.0158
2 | 室内风机 | 锡风 | DAF3.0-6C | 无锡 | 无锡锡风 | 台 | 1 |  | 2030.98 | 13% | 2295.0074
3 | 室外风机 | 施乐百 | FB050-6EK.4F.V4P | 德国 | 施乐百 | 台 | 1 |  | 1937.52 | 13% | 2189.3976
4 | 主板 | CAREL | PC03AY0AM0 | 苏州 | CAREL | 个 | 1 |  | 4448.29 | 13% | 5026.5677
5 | 显示器 | CAREL | PGD1000I00 | 苏州 | CAREL | 个 | 1 |  | 2256.15 | 13% | 2549.4495
6 | 温湿度传感器 | CAREL | DPWC111000 | 苏州 | CAREL | 个 | 1 |  | 1046.4 | 13% | 1182.432
7 | 电源板（接口板） | - | - | - | - | - | - | 主板中已含 | 0 | 13% | 0
8 | 膨胀阀 | 丹佛斯 | TGEX3 | 天津 | 丹佛斯 | 个 | 1 |  | 516.58 | 13% | 583.7354
9 | 加热器 | 镇江东方 | MZFR-J0938 | 镇江 | 镇江东方 | 个 | 3 |  | 125.83 | 13% | 142.1879
10 | 通信接口板 | CAREL | RS485/232 | 苏州 | CAREL | 个 | 1 |  | 1218.59 | 13% | 1377.0067
11 | 过滤网 | MAYAIR | S0 | 南京 | 南京埃科 | 套 | 1 |  | 64.02 | 13% | 72.3426
七、阿尔西 项目: 二; 七、阿尔西 名称: 可选设备 | 0
1 | 风帽 | AIRSYS | S0 | 河北固安 | 阿尔西 | 个 | 1 |  | 1235.51 | 13% | 1396.1263
2 | 加湿器（罐） | CAREL | KUET1C0000(1-3KG) | 苏州 | CAREL | 个 | 1 |  | 1188.42 | 13% | 1342.9146
七、阿尔西 项目: 3; 七、阿尔西 名称: 冷媒管（含保温材料）; 七、阿尔西 规格型号: ￠12; 七、阿尔西 单位: 米; 七、阿尔西 数量: 1 | 21.34 | 13% | 24.1142
七、阿尔西 项目: 4; 七、阿尔西 名称: 冷媒管（含保温材料）; 七、阿尔西 规格型号: ￠16; 七、阿尔西 单位: 米; 七、阿尔西 数量: 1 | 27.23 | 13% | 30.7699
七、阿尔西 项目: 5; 七、阿尔西 名称: 电源线; 七、阿尔西 规格型号: 6mm2; 七、阿尔西 单位: 米; 七、阿尔西 数量: 1 | 26.49 | 13% | 29.9337
七、阿尔西 项目: 6; 七、阿尔西 名称: 信号线; 七、阿尔西 单位: 米; 七、阿尔西 数量: 1 | 11.04 | 13% | 12.4752
7 | 室内机支架 | AIRSYS | S0 | 河北固安 | 阿尔西 | 个 | 1 |  | 220.76 | 13% | 249.4588
8 | 室外机支架 | AIRSYS | CME2 | 河北固安 | 阿尔西 | 套 | 1 |  | 147.17 | 13% | 166.3021
2、7kW（三相）小型机房专用空调机(系列2）
一 | 常用备品备件
1 | 压缩机 | 谷轮 | ZR34K3-TFD-522 | 苏州 | 谷轮 | 台 | 1 |  | 2273.08 | 13% | 2568.5804
2 | 室内风机 | 锡风 | DAF3.0-6C | 无锡 | 无锡锡风 | 台 | 1 |  | 2030.98 | 13% | 2295.0074
3 | 室外风机 | 施乐百 | FB050-6EK.4F.V4P | 德国 | 施乐百 | 台 | 1 |  | 1937.52 | 13% | 2189.3976
4 | 主板 | CAREL | PC03AY0AM0 | 苏州 | CAREL | 个 | 1 |  | 4448.29 | 13% | 5026.5677
5 | 显示器 | CAREL | PGD1000I00 | 苏州 | CAREL | 个 | 1 |  | 2256.15 | 13% | 2549.4495
6 | 温湿度传感器 | CAREL | DPWC111000 | 苏州 | CAREL | 个 | 1 |  | 1046.4 | 13% | 1182.432
7 | 电源板（接口板） | - | - | - | - | - | - | 主板中已含 | 0 | 13% | 0
8 | 膨胀阀 | 丹佛斯 | TGEX3 | 天津 | 丹佛斯 | 个 | 1 |  | 516.58 | 13% | 583.7354
9 | 加热器 | 镇江东方 | MZFR-J0938 | 镇江 | 镇江东方 | 个 | 3 |  | 125.83 | 13% | 142.1879
10 | 通信接口板 | CAREL | RS485/232 | 苏州 | CAREL | 个 | 1 |  | 1218.59 | 13% | 1377.0067
11 | 过滤网 | MAYAIR | S0 | 南京 | 南京埃科 | 套 | 1 |  | 64.02 | 13% | 72.3426
七、阿尔西 项目: 二; 七、阿尔西 名称: 可选设备 | 0
1 | 风帽 | AIRSYS | S0 | 河北固安 | 阿尔西 | 个 | 1 |  | 1235.51 | 13% | 1396.1263
2 | 加湿器（罐） | CAREL | KUET1C0000(1-3KG) | 苏州 | CAREL | 个 | 1 |  | 1188.42 | 13% | 1342.9146
七、阿尔西 项目: 3; 七、阿尔西 名称: 冷媒管（含保温材料）; 七、阿尔西 规格型号: ￠12; 七、阿尔西 单位: 米; 七、阿尔西 数量: 1 | 21.34 | 13% | 24.1142
七、阿尔西 项目: 4; 七、阿尔西 名称: 冷媒管（含保温材料）; 七、阿尔西 规格型号: ￠16; 七、阿尔西 单位: 米; 七、阿尔西 数量: 1 | 27.23 | 13% | 30.7699
5 | 电源线 |  | 6mm2 |  |  | 米 | 1 | 为三相五线 | 26.49 | 13% | 29.9337
七、阿尔西 项目: 6; 七、阿尔西 名称: 信号线; 七、阿尔西 单位: 米; 七、阿尔西 数量: 1 | 11.04 | 13% | 12.4752
7 | 室内机支架 | AIRSYS | S0 | 河北固安 | 阿尔西 | 个 | 1 |  | 220.76 | 13% | 249.4588
8 | 室外机支架 | AIRSYS | CME2 | 河北固安 | 阿尔西 | 套 | 1 |  | 147.17 | 13% | 166.3021
2、12kW小型机房专用空调机(系列2）
一 | 常用备品备件
1 | 压缩机 | 谷轮 | ZR61KC-TFD-522 | 苏州 | 谷轮 | 台 | 1 |  | 2892.67 | 13% | 3268.7171
2 | 室内风机 | 锡风 | DKF2.5S-4C | 无锡 | 无锡锡风 | 台 | 1 |  | 1942.68 | 13% | 2195.2284
3 | 室外风机 | 施乐百 | FB056-6EK.4I.V4P | 德国 | 施乐百 | 台 | 1 |  | 2108.98 | 13% | 2383.1474
4 | 主板 | CAREL | PC03AY0AM0 | 苏州 | CAREL | 个 | 1 |  | 4448.29 | 13% | 5026.5677
5 | 显示器 | CAREL | PGD1000I00 | 苏州 | CAREL | 个 | 1 |  | 2256.15 | 13% | 2549.4495
6 | 温湿度传感器 | CAREL | DPWC111000 | 苏州 | CAREL | 个 | 1 |  | 1046.4 | 13% | 1182.432
7 | 电源板（接口板） | - | - | - | - | - | - | 主板中已含 | 0 | 13% | 0
8 | 电磁阀 | CASTEL | 1028/2 | 苏州 | CASTEL | 个 | 1 |  | 312.74 | 13% | 353.3962
9 | 膨胀阀 | 丹佛斯 | TGEX6 | 天津 | 丹佛斯 | 个 | 1 |  | 516.58 | 13% | 583.7354
10 | 加热器 | 镇江东方 | MZFR-J0938A | 镇江 | 镇江东方 | 个 | 3 |  | 125.83 | 13% | 142.1879
11 | 通信接口板 | CAREL | RS485/232 | 苏州 | CAREL | 个 | 1 |  | 1218.59 | 13% | 1377.0067
12 | 过滤网 | MAYAIR | S1 | 南京 | 南京埃科 | 套 | 1 |  | 217.08 | 13% | 245.3004
七、阿尔西 项目: 二; 七、阿尔西 名称: 可选设备 | 0
1 | 风帽 | AIRSYS | S1 | 河北固安 | 阿尔西 | 个 | 1 |  | 1493.8 | 13% | 1687.994
2 | 加湿器（罐） | CAREL | KUET1C0000(1-3KG) | 苏州 | CAREL | 个 | 1 |  | 1188.42 | 13% | 1342.9146
七、阿尔西 项目: 3; 七、阿尔西 名称: 冷媒管（含保温材料）; 七、阿尔西 规格型号: ￠12; 七、阿尔西 单位: 米; 七、阿尔西 数量: 1 | 21.34 | 13% | 24.1142
七、阿尔西 项目: 4; 七、阿尔西 名称: 冷媒管（含保温材料）; 七、阿尔西 规格型号: ￠19 | 33.11 | 13% | 37.4143
5 | 电源线 |  | 6mm2 |  |  | 米 | 1 | 为三相五线 | 26.49 | 13% | 29.9337
七、阿尔西 项目: 6; 七、阿尔西 名称: 信号线; 七、阿尔西 单位: 米; 七、阿尔西 数量: 1 | 11.04 | 13% | 12.4752
7 | 室内机支架 | AIRSYS | S1 | 河北固安 | 阿尔西 | 个 | 1 |  | 257.55 | 13% | 291.0315
8 | 室外机支架 | AIRSYS | CME5 | 河北固安 | 阿尔西 | 套 | 1 |  | 147.17 | 13% | 166.3021
1、5kW小型机房专用空调机(系列3：恒温恒湿）
一 | 常用备品备件
1 | 压缩机 | 松下 | 2V42S225AUA | 广州 | 松下万宝 | 台 | 1 |  | 1279.66 | 13% | 1446.0158
2 | 室内风机 | 锡风 | DAF3.0-6C | 无锡 | 无锡锡风 | 台 | 1 |  | 2030.98 | 13% | 2295.0074
3 | 室外风机 | 施乐百 | FB050-6EK.4F.V4P | 德国 | 施乐百 | 台 | 1 |  | 1937.52 | 13% | 2189.3976
4 | 主板 | CAREL | PC03AY0AM0 | 苏州 | CAREL | 个 | 1 |  | 4448.29 | 13% | 5026.5677
5 | 显示器 | CAREL | PGD1000I00 | 苏州 | CAREL | 个 | 1 |  | 2256.15 | 13% | 2549.4495
6 | 温湿度传感器 | CAREL | DPWC111000 | 苏州 | CAREL | 个 | 1 |  | 1046.4 | 13% | 1182.432
7 | 电源板（接口板） | - | - | - | - | - | - | 主板中已含 | 0 | 13% | 0
8 | 膨胀阀 | 丹佛斯 | TGEX3 | 天津 | 丹佛斯 | 个 | 1 |  | 516.58 | 13% | 583.7354
9 | 加热器 | 镇江东方 | MZFR-J0938 | 镇江 | 镇江东方 | 个 | 3 |  | 125.83 | 13% | 142.1879
10 | 通信接口板 | CAREL | RS485/232 | 苏州 | CAREL | 个 | 1 |  | 1218.59 | 13% | 1377.0067
11 | 过滤网 | MAYAIR | S0 | 南京 | 南京埃科 | 套 | 1 |  | 64.02 | 13% | 72.3426
12 | 加湿器（罐） | CAREL | KUET1C0000(1-3KG) | 苏州 | CAREL | 个 | 1 |  | 1188.42 | 13% | 1342.9146
七、阿尔西 项目: 二; 七、阿尔西 名称: 可选设备 | 0
1 | 风帽 | AIRSYS | S0 | 河北固安 | 阿尔西 | 个 | 1 |  | 1235.51 | 13% | 1396.1263
七、阿尔西 项目: 2; 七、阿尔西 名称: 冷媒管（含保温材料）; 七、阿尔西 规格型号: ￠12; 七、阿尔西 单位: 米; 七、阿尔西 数量: 1 | 21.34 | 13% | 24.1142
七、阿尔西 项目: 3; 七、阿尔西 名称: 冷媒管（含保温材料）; 七、阿尔西 规格型号: ￠16; 七、阿尔西 单位: 米; 七、阿尔西 数量: 1 | 27.23 | 13% | 30.7699
七、阿尔西 项目: 4; 七、阿尔西 名称: 电源线; 七、阿尔西 规格型号: 6mm2; 七、阿尔西 单位: 米; 七、阿尔西 数量: 1 | 26.49 | 13% | 29.9337
七、阿尔西 项目: 5; 七、阿尔西 名称: 信号线; 七、阿尔西 单位: 米; 七、阿尔西 数量: 1 | 11.04 | 13% | 12.4752
6 | 室内机支架 | AIRSYS | S0 | 河北固安 | 阿尔西 | 个 | 1 |  | 220.76 | 13% | 249.4588
7 | 室外机支架 | AIRSYS | CME2 | 河北固安 | 阿尔西 | 套 | 1 |  | 147.17 | 13% | 166.3021
2、7kW(单相）小型机房专用空调机(系列3）
一 | 常用备品备件
1 | 压缩机 | 松下 | 2V42S225AUA | 广州 | 松下万宝 | 台 | 1 |  | 1279.66 | 13% | 1446.0158
2 | 室内风机 | 锡风 | DAF3.0-6C | 无锡 | 无锡锡风 | 台 | 1 |  | 2030.98 | 13% | 2295.0074
3 | 室外风机 | 施乐百 | FB050-6EK.4F.V4P | 德国 | 施乐百 | 台 | 1 |  | 1937.52 | 13% | 2189.3976
4 | 主板 | CAREL | PC03AY0AM0 | 苏州 | CAREL | 个 | 1 |  | 4448.29 | 13% | 5026.5677
5 | 显示器 | CAREL | PGD1000I00 | 苏州 | CAREL | 个 | 1 |  | 2256.15 | 13% | 2549.4495
6 | 温湿度传感器 | CAREL | DPWC111000 | 苏州 | CAREL | 个 | 1 |  | 1046.4 | 13% | 1182.432
7 | 电源板（接口板） | - | - | - | - | - | - | 主板中已含 | 0 | 13% | 0
8 | 膨胀阀 | 丹佛斯 | TGEX3 | 天津 | 丹佛斯 | 个 | 1 |  | 516.58 | 13% | 583.7354
9 | 加热器 | 镇江东方 | MZFR-J0938 | 镇江 | 镇江东方 | 个 | 3 |  | 125.83 | 13% | 142.1879
10 | 通信接口板 | CAREL | RS485/232 | 苏州 | CAREL | 个 | 1 |  | 1218.59 | 13% | 1377.0067
11 | 过滤网 | MAYAIR | S0 | 南京 | 南京埃科 | 套 | 1 |  | 64.02 | 13% | 72.3426
12 | 加湿器（罐） | CAREL | KUET1C0000(1-3KG) | 苏州 | CAREL | 个 | 1 |  | 1188.42 | 13% | 1342.9146
七、阿尔西 项目: 二; 七、阿尔西 名称: 可选设备 | 0 | 13% | 0
1 | 风帽 | AIRSYS | S0 | 河北固安 | 阿尔西 | 个 | 1 |  | 1235.51 | 13% | 1396.1263
七、阿尔西 项目: 2; 七、阿尔西 名称: 冷媒管（含保温材料）; 七、阿尔西 规格型号: ￠12; 七、阿尔西 单位: 米; 七、阿尔西 数量: 1 | 21.34 | 13% | 24.1142
七、阿尔西 项目: 3; 七、阿尔西 名称: 冷媒管（含保温材料）; 七、阿尔西 规格型号: ￠16; 七、阿尔西 单位: 米; 七、阿尔西 数量: 1 | 27.23 | 13% | 30.7699
七、阿尔西 项目: 4; 七、阿尔西 名称: 电源线; 七、阿尔西 规格型号: 6mm2; 七、阿尔西 单位: 米; 七、阿尔西 数量: 1 | 26.49 | 13% | 29.9337
七、阿尔西 项目: 5; 七、阿尔西 名称: 信号线; 七、阿尔西 单位: 米; 七、阿尔西 数量: 1 | 11.04 | 13% | 12.4752
6 | 室内机支架 | AIRSYS | S0 | 河北固安 | 阿尔西 | 个 | 1 |  | 220.76 | 13% | 249.4588
7 | 室外机支架 | AIRSYS | CME2 | 河北固安 | 阿尔西 | 套 | 1 |  | 147.17 | 13% | 166.3021
2、7kW（三相）小型机房专用空调机(系列3）
一 | 常用备品备件
1 | 压缩机 | 谷轮 | ZR34K3-TFD-522 | 苏州 | 谷轮 | 台 | 1 |  | 2273.08 | 13% | 2568.5804
2 | 室内风机 | 锡风 | DAF3.0-6C | 无锡 | 无锡锡风 | 台 | 1 |  | 2030.98 | 13% | 2295.0074
3 | 室外风机 | 施乐百 | FB050-6EK.4F.V4P | 德国 | 施乐百 | 台 | 1 |  | 1937.52 | 13% | 2189.3976
4 | 主板 | CAREL | PC03AY0AM0 | 苏州 | CAREL | 个 | 1 |  | 4448.29 | 13% | 5026.5677
5 | 显示器 | CAREL | PGD1000I00 | 苏州 | CAREL | 个 | 1 |  | 2256.15 | 13% | 2549.4495
6 | 温湿度传感器 | CAREL | DPWC111000 | 苏州 | CAREL | 个 | 1 |  | 1046.4 | 13% | 1182.432
7 | 电源板（接口板） | - | - | - | - | - | - | 主板中已含 | 0 | 13% | 0
8 | 膨胀阀 | 丹佛斯 | TGEX3 | 天津 | 丹佛斯 | 个 | 1 |  | 516.58 | 13% | 583.7354
9 | 加热器 | 镇江东方 | MZFR-J0938 | 镇江 | 镇江东方 | 个 | 3 |  | 125.83 | 13% | 142.1879
10 | 通信接口板 | CAREL | RS485/232 | 苏州 | CAREL | 个 | 1 |  | 1218.59 | 13% | 1377.0067
11 | 过滤网 | MAYAIR | S0 | 南京 | 南京埃科 | 套 | 1 |  | 64.02 | 13% | 72.3426
12 | 加湿器（罐） | CAREL | KUET1C0000(1-3KG) | 苏州 | CAREL | 个 | 1 |  | 1188.42 | 13% | 1342.9146
七、阿尔西 项目: 二; 七、阿尔西 名称: 可选设备 | 0
1 | 风帽 | AIRSYS | S0 | 河北固安 | 阿尔西 | 个 | 1 |  | 1235.51 | 13% | 1396.1263
七、阿尔西 项目: 2; 七、阿尔西 名称: 冷媒管（含保温材料）; 七、阿尔西 规格型号: ￠12; 七、阿尔西 单位: 米; 七、阿尔西 数量: 1 | 21.34 | 13% | 24.1142
七、阿尔西 项目: 3; 七、阿尔西 名称: 冷媒管（含保温材料）; 七、阿尔西 规格型号: ￠16; 七、阿尔西 单位: 米; 七、阿尔西 数量: 1 | 27.23 | 13% | 30.7699
4 | 电源线 |  | 6mm2 |  |  | 米 | 1 | 为三相五线 | 26.49 | 13% | 29.9337
七、阿尔西 项目: 5; 七、阿尔西 名称: 信号线; 七、阿尔西 单位: 米; 七、阿尔西 数量: 1 | 11.04 | 13% | 12.4752
6 | 室内机支架 | AIRSYS | S0 | 河北固安 | 阿尔西 | 个 | 1 |  | 220.76 | 13% | 249.4588
7 | 室外机支架 | AIRSYS | CME2 | 河北固安 | 阿尔西 | 套 | 1 |  | 147.17 | 13% | 166.3021
2、12kW小型机房专用空调机(系列3）
一 | 常用备品备件
1 | 压缩机 | 谷轮 | ZR61KC-TFD-522 | 苏州 | 谷轮 | 台 | 1 |  | 2892.67 | 13% | 3268.7171
2 | 室内风机 | 锡风 | DKF2.5S-4C | 无锡 | 无锡锡风 | 台 | 1 |  | 1942.68 | 13% | 2195.2284
3 | 室外风机 | 施乐百 | FB056-6EK.4I.V4P | 德国 | 施乐百 | 台 | 1 |  | 2108.98 | 13% | 2383.1474
4 | 主板 | CAREL | PC03AY0AM0 | 苏州 | CAREL | 个 | 1 |  | 4448.29 | 13% | 5026.5677
5 | 显示器 | CAREL | PGD1000I00 | 苏州 | CAREL | 个 | 1 |  | 2256.15 | 13% | 2549.4495
6 | 温湿度传感器 | CAREL | DPWC111000 | 苏州 | CAREL | 个 | 1 |  | 1046.4 | 13% | 1182.432
7 | 电源板（接口板） | - | - | - | - | - | - | 主板中已含 | 0 | 13% | 0
8 | 电磁阀 | CASTEL | 1028/2 | 苏州 | CASTEL | 个 | 1 |  | 312.74 | 13% | 353.3962
9 | 膨胀阀 | 丹佛斯 | TGEX6 | 天津 | 丹佛斯 | 个 | 1 |  | 516.58 | 13% | 583.7354
10 | 加热器 | 镇江东方 | MZFR-J0938A | 镇江 | 镇江东方 | 个 | 3 |  | 125.83 | 13% | 142.1879
11 | 通信接口板 | CAREL | RS485/232 | 苏州 | CAREL | 个 | 1 |  | 1218.59 | 13% | 1377.0067
12 | 过滤网 | MAYAIR | S1 | 南京 | 南京埃科 | 套 | 1 |  | 217.08 | 13% | 245.3004
13 | 加湿器（罐） | CAREL | KUET1C0000(1-3KG) | 苏州 | CAREL | 个 | 1 |  | 1188.42 | 13% | 1342.9146
七、阿尔西 项目: 二; 七、阿尔西 名称: 可选设备 | 0
1 | 风帽 | AIRSYS | S1 | 河北固安 | 阿尔西 | 个 | 1 |  | 1493.8 | 13% | 1687.994
七、阿尔西 项目: 2; 七、阿尔西 名称: 冷媒管（含保温材料）; 七、阿尔西 规格型号: ￠12; 七、阿尔西 单位: 米; 七、阿尔西 数量: 1 | 21.34 | 13% | 24.1142
七、阿尔西 项目: 3; 七、阿尔西 名称: 冷媒管（含保温材料）; 七、阿尔西 规格型号: ￠19 | 33.11 | 13% | 37.4143
4 | 电源线 |  | 6mm2 |  |  | 米 | 1 | 为三相五线 | 26.49 | 13% | 29.9337
七、阿尔西 项目: 5; 七、阿尔西 名称: 信号线; 七、阿尔西 单位: 米; 七、阿尔西 数量: 1 | 11.04 | 13% | 12.4752
6 | 室内机支架 | AIRSYS | S1 | 河北固安 | 阿尔西 | 个 | 1 |  | 257.55 | 13% | 291.0315
7 | 室外机支架 | AIRSYS | CME5 | 河北固安 | 阿尔西 | 套 | 1 |  | 147.17 | 13% | 166.3021
其他
七、阿尔西 项目: 1; 七、阿尔西 名称: 拆机（包括搬运至仓库或安装地点，同乡镇区域内免二次搬运费，室内机占30％、室外机占70％）; 七、阿尔西 单位: 台; 七、阿尔西 数量: 1; 七、阿尔西 备注: 室内机占30％、室外机占70％ | 110.38 | 13% | 124.7294
七、阿尔西 项目: 2; 七、阿尔西 名称: 装机（包括制冷剂、氮气、冷冻机油、保温层、扎带、排水管，室内机占30％、室外机占70％）; 七、阿尔西 单位: 台; 七、阿尔西 数量: 1; 七、阿尔西 备注: 室内机占30％、室外机占70％ | 257.55 | 13% | 291.0315
七、阿尔西 项目: 3; 七、阿尔西 名称: 二次搬运费（同乡镇区域内免二次搬运费）; 七、阿尔西 单位: 台; 七、阿尔西 数量: 1; 七、阿尔西 备注: 同乡镇区域内免二次搬运费 | 85.36 | 13% | 96.4568

## 艾默生
八、艾默生
项目 | 名称 | 品牌 | 规格型号 | 设备产地 | 制造商 | 单位 | 备注 | 不含税单价 （元） | 税率 | 含税单价 （元）
3.1 【20kW普效单系统】风冷型机房专用精密空调(P1020GAP、P1020VAP）
一 | 常用备品备件
1 | 标配压缩机 | Copeland | ZR81KC | 中国 | Copeland | 个 |  | 3543.91 | 13% | 4004.6183
2 | 标配室内风机 | 泛仕达 | SC560 | 中国 | 泛仕达 | 台 |  | 3900.07 | 13% | 4407.0791
3 | 标配室外风机 | 泛仕达 | FZ710-FSC | 中国 | 泛仕达 | 台 |  | 1391.52 | 13% | 1572.4176
4 | 主板 | EMERSON | ACM03U1 | 中国 | EMERSON | 个 |  | 551.9 | 13% | 623.647
5 | 显示器 | EMERSON | PEX11D11 | 中国 | EMERSON | 个 |  | 588.69 | 13% | 665.2197
6 | 温湿度传感器 | EMERSON | PEX11A2 | 中国 | EMERSON | 个 |  | 353.21 | 13% | 399.1273
7 | 通信接口板 | EMERSON | SIC卡 | 中国 | EMERSON | 个 |  | 473.9 | 13% | 535.507
8 | 标配电磁阀 | Danfoss | 5/8-ODF | 中国 | Danfoss | 个 |  | 488.61 | 13% | 552.1293
9 | 标配膨胀阀 | Danfoss | TGEX6 | 中国 | Danfoss | 个 |  | 317.89 | 13% | 359.2157
10 | 加热器 | EMERSON | MZFR-380V/6KW | 中国 | EMERSON | 个 |  | 629.9 | 13% | 711.787
11 | 过滤网 | EMERSON | Up/Down | 中国 | EMERSON | 个 |  | 132.46 | 13% | 149.6798
12 | 制冷剂 | EMERSON | R22 | 中国 | EMERSON | 罐(22.7kg) |  | 600.46 | 13% | 678.5198
13 | 红外灯管 | USHIO | QIH240-1600LT | 美国 | USHIO | 根 |  | 220.76 | 13% | 249.4588
14 | 加湿器水盘 | EMERSON | UP | 中国 | EMERSON | 个 |  | 515.1 | 13% | 582.063
15 | 加湿器水盘 | EMERSON | Down | 中国 | EMERSON | 个 |  | 515.1 | 13% | 582.063
八、艾默生 项目: 二; 八、艾默生 名称: 可选设备 | 0
1 | 选配室内风机 | 施乐佰 | RH56V | 德国 | 施乐佰 | 台 |  | 6522.68 | 13% | 7370.6284
| 选配室内风机 | 泛仕达 | SC560 | 中国 | 泛仕达 | 台 |  | 6213.62 | 13% | 7021.3906
| 选配室内风机 | 施乐佰 | FN071-FSC | 德国 | 施乐佰 | 台 |  | 3900.07 | 13% | 4407.0791
2 | 选配室外风机 | 施乐佰 | FN071-FSC | 德国 | 施乐佰 | 台 |  | 2023.62 | 13% | 2286.6906
| 选配室外风机 | 泛仕达 | FZ710-FSC | 中国 | 泛仕达 | 台 |  | 1391.52 | 13% | 1572.4176
3 | 选配电磁阀 | Danfoss | 5/8-ODF | 中国 | Danfoss | 个 |  | 488.61 | 13% | 552.1293
4 | 选配膨胀阀 | EMERSON | 电子膨胀阀组件 | 中国 | EMERSON | 套 |  | 1824.94 | 13% | 2062.1822
5 | 双冷源盘管选配套件 | EMERSON | 1 bay Dual-Cool | 中国 | EMERSON | 套 |  | 12001.17 | 13% | 13561.3221
6 | 表冷器盘管选配套件 | EMERSON | 20～50kW | 中国 | EMERSON | 套 |  | 25857.46 | 13% | 29218.9298
7 | 加湿器（罐） | CAREL | KUET2C00C0 | 苏州 | CAREL | 套 | 必须为知名品牌 | 2201.7 | 13% | 2487.921
8 | 风帽 | EMERSON | 1 bay风帽（400mm高） | 中国 | EMERSON | 套 |  | 1686.6 | 13% | 1905.858
9 | 风帽 | EMERSON | 1 bay风帽（600mm高） | 中国 | EMERSON | 套 |  | 1919.13 | 13% | 2168.6169
10 | 下导风装置 | EMERSON | 1 bay导风 | 中国 | EMERSON | 个 |  | 456.23 | 13% | 515.5399
11 | 机组底座 | EMERSON | 1 bay底座 | 中国 | EMERSON | 个 |  | 625.48 | 13% | 706.7924
12 | 冷媒管（含保温材料） | EMERSON | 19mm/1.2mm | 中国 | EMERSON | 米 |  | 84.62 | 13% | 95.6206
13 | 冷媒管（含保温材料） | EMERSON | 16mm/1.0mm | 中国 | EMERSON | 米 |  | 62.55 | 13% | 70.6815
14 | 连接线缆（含电源线及外包材料） |  | 电源电缆-1000V-ZR-RVV-3*10+2*6mm^2 红黄绿+黑蓝-ROHS | 中国 | 番禺电缆厂 | 米 | 三相机组必须为三相五线 | 38.26 | 13% | 43.2338
15 | 连接线缆（含信号线及外包材料） |  | 电源电缆-1000V-ZR-RVV-2*1.5mm^2 | 中国 | 番禺电缆厂 | 米 |  | 2.94 | 13% | 3.3222
16 | 选配制冷剂 | EMERSON | R407C | 中国 | EMERSON | 罐(11.3kg) |  | 853.6 | 13% | 964.568
17 | 室外机底座 | EMERSON | LSF38底座 | 中国 | EMERSON | 个 |  | 294.34 | 13% | 332.6042
18 | 延长组件 | EMERSON | 1-1/8 ODF | 中国 | EMERSON | 套 |  | 809.45 | 13% | 914.6785
19 | 外置板换箱 | EMERSON | BH20 | 中国 | EMERSON |  |  | 7338.75 | 13% | 8292.7875
20 | 外置壳管换热器 | EMERSON | KG-20 | 中国 | EMERSON |  |  | 6006.11 | 13% | 6786.9043
八、艾默生 项目: 3.2 【20kW高效(EC风机)单系统】风冷型机房专用精密空调(P1020DA13J、P1020UA13J） | 0
八、艾默生 项目: 一; 八、艾默生 名称: 常用备品备件 | 0
1 | 标配压缩机 | Copeland | ZR81KC | 中国 | Copeland | 个 |  | 3543.91 | 13% | 4004.6183
2 | 标配室内风机 | 泛仕达 | SC560 | 中国 | 泛仕达 | 台 |  | 3900.07 | 13% | 4407.0791
3 | 标配室外风机 | 施乐佰 | FN071-VSC | 中国 | 施乐佰 | 台 |  | 1982.41 | 13% | 2240.1233
4 | 主板 | EMERSON | ACM03U1 | 中国 | EMERSON | 个 |  | 551.9 | 13% | 623.647
5 | 显示器 | EMERSON | PEX11D11 | 中国 | EMERSON | 个 |  | 588.69 | 13% | 665.2197
6 | 温湿度传感器 | EMERSON | PEX11A2 | 中国 | EMERSON | 个 |  | 353.21 | 13% | 399.1273
7 | 通信接口板 | EMERSON | SIC卡 | 中国 | EMERSON | 个 |  | 473.9 | 13% | 535.507
8 | 标配电磁阀 | Danfoss | 5/8-ODF | 中国 | Danfoss | 个 |  | 488.61 | 13% | 552.1293
9 | 标配膨胀阀 | Danfoss | TGEX6 | 中国 | Danfoss | 个 |  | 317.89 | 13% | 359.2157
10 | 加热器 | EMERSON | MZFR-380V/6KW | 中国 | EMERSON | 个 |  | 629.9 | 13% | 711.787
11 | 过滤网 | EMERSON | Up/Down | 中国 | EMERSON | 个 |  | 132.46 | 13% | 149.6798
12 | 制冷剂 | EMERSON | R22 | 中国 | EMERSON | 罐(22.7kg) |  | 600.46 | 13% | 678.5198
13 | 红外灯管 | USHIO | QIH240-1600LT | 美国 | USHIO | 根 |  | 220.76 | 13% | 249.4588
14 | 加湿器水盘 | EMERSON | Up | 中国 | EMERSON | 个 |  | 515.1 | 13% | 582.063
15 | 加湿器水盘 | EMERSON | Down | 中国 | EMERSON | 个 |  | 515.1 | 13% | 582.063
八、艾默生 项目: 二; 八、艾默生 名称: 可选设备 | 0 | 13% | 0
1 | 选配室内风机 | EBM | R3G560 | 德国 | EBM | 台 |  | 6522.68 | 13% | 7370.6284
| 选配室内风机 | 施乐佰 | RH56V | 德国 | 施乐佰 | 台 |  | 6213.62 | 13% | 7021.3906
| 选配室内风机 | 泛仕达 | SC560 | 中国 | 泛仕达 | 台 |  | 3900.07 | 13% | 4407.0791
2 | 选配室外风机 | 施乐佰 | FN071-VSC | 德国 | 施乐佰 | 台 |  | 2360.65 | 13% | 2667.5345
| 选配室外风机 | 泛仕达 | FZ710-VSC | 中国 | 泛仕达 | 台 |  | 1982.41 | 13% | 2240.1233
3 | 选配电磁阀 | Danfoss | 5/8-ODF | 中国 | Danfoss | 个 |  | 488.61 | 13% | 552.1293
4 | 选配膨胀阀 | EMERSON | 电子膨胀阀组件 | 中国 | EMERSON | 套 |  | 1824.94 | 13% | 2062.1822
5 | 双冷源盘管选配套件 | EMERSON | 1 bay Dual-Cool | 中国 | EMERSON | 套 |  | 13014.46 | 13% | 14706.3398
6 | 表冷器盘管选配套件 | EMERSON | 20～50kW | 中国 | EMERSON | 套 |  | 25857.46 | 13% | 29218.9298
7 | 加湿器（罐） | CAREL | KUET2C00C0 | 苏州 | CAREL | 套 | 必须为知名品牌 | 2201.7 | 13% | 2487.921
8 | 风帽 | EMERSON | 1 bay风帽(400mm高、黑色) | 中国 | EMERSON | 套 |  | 1651.27 | 13% | 1865.9351
9 | 风帽 | EMERSON | 1 bay风帽(600mm高、黑色) | 中国 | EMERSON | 套 |  | 1898.52 | 13% | 2145.3276
10 | 下导风装置 | EMERSON | 1 bay导风 | 中国 | EMERSON | 个 |  | 456.23 | 13% | 515.5399
11 | 机组底座 | EMERSON | 1 bay底座 | 中国 | EMERSON | 个 |  | 625.48 | 13% | 706.7924
12 | 冷媒管（含保温材料） | EMERSON | 19mm/1.2mm | 中国 | EMERSON | 米 |  | 84.62 | 13% | 95.6206
13 | 冷媒管（含保温材料） | EMERSON | 16mm/1.0mm | 中国 | EMERSON | 米 |  | 62.55 | 13% | 70.6815
14 | 连接线缆（含电源线及外包材料） |  | 电源电缆-1000V-ZR-RVV-3*10+2*6mm^2 红黄绿+黑蓝-ROHS | 中国 | 番禺电缆厂 | 米 | 三相机组必须为三相五线 | 38.26 | 13% | 43.2338
15 | 连接线缆（含信号线及外包材料） |  | 电源电缆-1000V-ZR-RVV-2*1.5mm^2 | 中国 | 番禺电缆厂 | 米 |  | 2.94 | 13% | 3.3222
16 | 选配制冷剂 | EMERSON | R407C | 中国 | EMERSON | 罐(11.3kg) |  | 853.6 | 13% | 964.568
17 | 室外机底座 | EMERSON | LSF38底座 | 中国 | EMERSON | 个 |  | 294.34 | 13% | 332.6042
18 | 延长组件 | EMERSON | 1-1/8 ODF | 中国 | EMERSON | 套 |  | 809.45 | 13% | 914.6785
19 | 外置板换箱 | EMERSON | BH20 | 中国 | EMERSON |  |  | 7338.75 | 13% | 8292.7875
20 | 外置壳管换热器 | EMERSON | KG-20 | 中国 | EMERSON |  |  | 6006.11 | 13% | 6786.9043
其他
八、艾默生 项目: 1; 八、艾默生 名称: 拆机（包括搬运至仓库或安装地点，同乡镇区域内免二次搬运费，室内机占30％、室外机占70％）; 八、艾默生 单位: 台; 八、艾默生 备注: 室内机占30％、室外机占70％ | 441.52 | 13% | 498.9176
八、艾默生 项目: 2; 八、艾默生 名称: 装机（包括制冷剂、氮气、冷冻机油、保温层、扎带、排水管，室内机占30％、室外机占70％）; 八、艾默生 单位: 台; 八、艾默生 备注: 室内机占30％、室外机占70％ | 883.03 | 13% | 997.8239
八、艾默生 项目: 3; 八、艾默生 名称: 二次搬运费（同乡镇区域内免二次搬运费）; 八、艾默生 单位: 台; 八、艾默生 备注: 同乡镇区域内免二次搬运费 | 85.36 | 13% | 96.4568

## 依米康
九、依米康
序号 | 物料名称 | 物料编码 | 计量单位 | 产品分类 | 原厂商产品名称 | 原厂商产品规格型号 | 产品性质 | 端口数\单位数量\单位容量 | 不含税单价 （元） | 税率 | 含税单价 （元）
1 | 风冷型机房专用空调-20KW-普通风机单系统-（-20～35℃） | J06110101423 | 台 | 风冷机房专用空调机组 | 风冷型机房专用空调 | SCA201US/DS | 硬件 | 1 | 11485.52 | 13% | 12978.6376
2 | 风冷型机房专用空调-20KW-普通风机单系统-（-20～40℃） | J06110101424 | 台 | 风冷机房专用空调机组 | 风冷型机房专用空调 | SCA201US/DS | 硬件 | 1 | 11485.52 | 13% | 12978.6376
3 | 风冷型机房专用空调-20KW-普通风机单系统-（-20～45℃） | J06110101425 | 台 | 风冷机房专用空调机组 | 风冷型机房专用空调 | SCA201US/DS | 硬件 | 1 | 12086.26 | 13% | 13657.4738
4 | 风冷型机房专用空调-20KW-普通风机单系统-（-35～45℃） | J06110101426 | 台 | 风冷机房专用空调机组 | 风冷型机房专用空调 | SCA201US/DS | 硬件 | 1 | 12086.26 | 13% | 13657.4738
5 | 风冷型机房专用空调-30KW-普通风机单系统-（-20～35℃） | J06110101427 | 台 | 风冷机房专用空调机组 | 风冷型机房专用空调 | SCA301US/DS | 硬件 | 1 | 13319.43 | 13% | 15050.9559
6 | 风冷型机房专用空调-30KW-普通风机单系统-（-20～40℃） | J06110101428 | 台 | 风冷机房专用空调机组 | 风冷型机房专用空调 | SCA301US/DS | 硬件 | 1 | 13319.43 | 13% | 15050.9559
7 | 风冷型机房专用空调-30KW-普通风机单系统-（-20～45℃） | J06110101429 | 台 | 风冷机房专用空调机组 | 风冷型机房专用空调 | SCA301US/DS | 硬件 | 1 | 14605.82 | 13% | 16504.5766
8 | 风冷型机房专用空调-30KW-普通风机单系统-（-35～45℃） | J06110101430 | 台 | 风冷机房专用空调机组 | 风冷型机房专用空调 | SCA301US/DS | 硬件 | 1 | 14605.82 | 13% | 16504.5766
9 | 风冷型机房专用空调-50KW-普通风机双系统-（-20～35℃） | J06110101431 | 台 | 风冷机房专用空调机组 | 风冷型机房专用空调 | SCA502US/DS | 硬件 | 1 | 18642.1 | 13% | 21065.573
10 | 风冷型机房专用空调-50KW-普通风机双系统-（-20～40℃） | J06110101432 | 台 | 风冷机房专用空调机组 | 风冷型机房专用空调 | SCA502US/DS | 硬件 | 1 | 18642.1 | 13% | 21065.573
11 | 风冷型机房专用空调-50KW-普通风机双系统-（-20～45℃） | J06110101433 | 台 | 风冷机房专用空调机组 | 风冷型机房专用空调 | SCA502US/DS | 硬件 | 1 | 22803.04 | 13% | 25767.4352
12 | 风冷型机房专用空调-50KW-普通风机双系统-（-35～45℃） | J06110101434 | 台 | 风冷机房专用空调机组 | 风冷型机房专用空调 | SCA502US/DS | 硬件 | 1 | 22803.04 | 13% | 25767.4352
13 | 风冷型机房专用空调-60KW-普通风机双系统-（-20～35℃） | J06110101435 | 台 | 风冷机房专用空调机组 | 风冷型机房专用空调 | SCA602US/DS | 硬件 | 1 | 23892.13 | 13% | 26998.1069
14 | 风冷型机房专用空调-60KW-普通风机双系统-（-20～40℃） | J06110101436 | 台 | 风冷机房专用空调机组 | 风冷型机房专用空调 | SCA602US/DS | 硬件 | 1 | 23892.13 | 13% | 26998.1069
15 | 风冷型机房专用空调-60KW-普通风机双系统-（-20～45℃） | J06110101437 | 台 | 风冷机房专用空调机组 | 风冷型机房专用空调 | SCA602US/DS | 硬件 | 1 | 25070.84 | 13% | 28330.0492
16 | 风冷型机房专用空调-60KW-普通风机双系统-（-35～45℃） | J06110101438 | 台 | 风冷机房专用空调机组 | 风冷型机房专用空调 | SCA602US/DS | 硬件 | 1 | 25070.84 | 13% | 28330.0492
17 | 风冷型机房专用空调-70KW-普通风机双系统-（-20～35℃） | J06110101439 | 台 | 风冷机房专用空调机组 | 风冷型机房专用空调 | SCA702US/DS | 硬件 | 1 | 25323.39 | 13% | 28615.4307
18 | 风冷型机房专用空调-70KW-普通风机双系统-（-20～40℃） | J06110101440 | 台 | 风冷机房专用空调机组 | 风冷型机房专用空调 | SCA702US/DS | 硬件 | 1 | 25323.39 | 13% | 28615.4307
19 | 风冷型机房专用空调-70KW-普通风机双系统-（-20～45℃） | J06110101441 | 台 | 风冷机房专用空调机组 | 风冷型机房专用空调 | SCA702US/DS | 硬件 | 1 | 28294.1 | 13% | 31972.333
20 | 风冷型机房专用空调-70KW-普通风机双系统-（-35～45℃） | J06110101442 | 台 | 风冷机房专用空调机组 | 风冷型机房专用空调 | SCA702US/DS | 硬件 | 1 | 28294.1 | 13% | 31972.333
21 | 风冷型机房专用空调-80KW-普通风机双系统-（-20～35℃） | J06110101443 | 台 | 风冷机房专用空调机组 | 风冷型机房专用空调 | SCA802US/DS | 硬件 | 1 | 28748.79 | 13% | 32486.1327
22 | 风冷型机房专用空调-80KW-普通风机双系统-（-20～40℃） | J06110101444 | 台 | 风冷机房专用空调机组 | 风冷型机房专用空调 | SCA802US/DS | 硬件 | 1 | 28748.79 | 13% | 32486.1327
23 | 风冷型机房专用空调-80KW-普通风机双系统-（-20～45℃） | J06110101445 | 台 | 风冷机房专用空调机组 | 风冷型机房专用空调 | SCA802US/DS | 硬件 | 1 | 29767.28 | 13% | 33637.0264
24 | 风冷型机房专用空调-80KW-普通风机双系统-（-35～45℃） | J06110101446 | 台 | 风冷机房专用空调机组 | 风冷型机房专用空调 | SCA802US/DS | 硬件 | 1 | 29767.28 | 13% | 33637.0264
25 | 风冷型机房专用空调-30KW-EC风机单系统-（-20～35℃） | J06110101447 | 台 | 风冷机房专用空调机组 | 风冷型机房专用空调 | SCA301UES/DES | 硬件 | 1 | 16881.88 | 13% | 19076.5244
26 | 风冷型机房专用空调-30KW-EC风机单系统-（-20～40℃） | J06110101448 | 台 | 风冷机房专用空调机组 | 风冷型机房专用空调 | SCA301UES/DES | 硬件 | 1 | 16881.88 | 13% | 19076.5244
27 | 风冷型机房专用空调-30KW-EC风机单系统-（-20～45℃） | J06110101449 | 台 | 风冷机房专用空调机组 | 风冷型机房专用空调 | SCA301UES/DES | 硬件 | 1 | 18826.98 | 13% | 21274.4874
28 | 风冷型机房专用空调-30KW-EC风机单系统-（-35～45℃） | J06110101450 | 台 | 风冷机房专用空调机组 | 风冷型机房专用空调 | SCA301UES/DES | 硬件 | 1 | 18826.98 | 13% | 21274.4874
29 | 风冷型机房专用空调-40KW-EC风机单系统-（-20～35℃） | J06110101451 | 台 | 风冷机房专用空调机组 | 风冷型机房专用空调 | SCA401UES/DES | 硬件 | 1 | 19291.8 | 13% | 21799.734
30 | 风冷型机房专用空调-40KW-EC风机单系统-（-20～40℃） | J06110101452 | 台 | 风冷机房专用空调机组 | 风冷型机房专用空调 | SCA401UES/DES | 硬件 | 1 | 19291.8 | 13% | 21799.734
31 | 风冷型机房专用空调-40KW-EC风机单系统-（-20～45℃） | J06110101453 | 台 | 风冷机房专用空调机组 | 风冷型机房专用空调 | SCA401UES/DES | 硬件 | 1 | 24570.37 | 13% | 27764.5181
32 | 风冷型机房专用空调-40KW-EC风机单系统-（-35～45℃） | J06110101454 | 台 | 风冷机房专用空调机组 | 风冷型机房专用空调 | SCA401UES/DES | 硬件 | 1 | 24570.37 | 13% | 27764.5181
33 | 风冷型机房专用空调-50KW-EC风机双系统-（-20～35℃） | J06110101455 | 台 | 风冷机房专用空调机组 | 风冷型机房专用空调 | SCA502UES/DES | 硬件 | 1 | 24577.85 | 13% | 27772.9705
34 | 风冷型机房专用空调-50KW-EC风机双系统-（-20～40℃） | J06110101456 | 台 | 风冷机房专用空调机组 | 风冷型机房专用空调 | SCA502UES/DES | 硬件 | 1 | 24577.85 | 13% | 27772.9705
35 | 风冷型机房专用空调-50KW-EC风机双系统-（-20～45℃） | J06110101457 | 台 | 风冷机房专用空调机组 | 风冷型机房专用空调 | SCA502UES/DES | 硬件 | 1 | 29240.54 | 13% | 33041.8102
36 | 风冷型机房专用空调-50KW-EC风机双系统-（-35～45℃） | J06110101458 | 台 | 风冷机房专用空调机组 | 风冷型机房专用空调 | SCA502UES/DES | 硬件 | 1 | 29240.54 | 13% | 33041.8102
37 | 风冷型机房专用空调-60KW-EC风机双系统-（-20～35℃） | J06110101459 | 台 | 风冷机房专用空调机组 | 风冷型机房专用空调 | SCA602UES/DES | 硬件 | 1 | 29800.37 | 13% | 33674.4181
38 | 风冷型机房专用空调-60KW-EC风机双系统-（-20～40℃） | J06110101460 | 台 | 风冷机房专用空调机组 | 风冷型机房专用空调 | SCA602UES/DES | 硬件 | 1 | 29800.37 | 13% | 33674.4181
39 | 风冷型机房专用空调-60KW-EC风机双系统-（-20～45℃） | J06110101461 | 台 | 风冷机房专用空调机组 | 风冷型机房专用空调 | SCA602UES/DES | 硬件 | 1 | 41097.07 | 13% | 46439.6891
40 | 风冷型机房专用空调-60KW-EC风机双系统-（-35～45℃） | J06110101462 | 台 | 风冷机房专用空调机组 | 风冷型机房专用空调 | SCA602UES/DES | 硬件 | 1 | 41097.07 | 13% | 46439.6891
41 | 风冷型机房专用空调-70KW-EC风机双系统-（-20～35℃） | J06110101463 | 台 | 风冷机房专用空调机组 | 风冷型机房专用空调 | SCA702UES/DES | 硬件 | 1 | 41178.67 | 13% | 46531.8971
42 | 风冷型机房专用空调-70KW-EC风机双系统-（-20～40℃） | J06110101464 | 台 | 风冷机房专用空调机组 | 风冷型机房专用空调 | SCA702UES/DES | 硬件 | 1 | 41178.67 | 13% | 46531.8971
43 | 风冷型机房专用空调-70KW-EC风机双系统-（-20～45℃） | J06110101465 | 台 | 风冷机房专用空调机组 | 风冷型机房专用空调 | SCA702UES/DES | 硬件 | 1 | 42566.69 | 13% | 48100.3597
44 | 风冷型机房专用空调-70KW-EC风机双系统-（-35～45℃） | J06110101466 | 台 | 风冷机房专用空调机组 | 风冷型机房专用空调 | SCA702UES/DES | 硬件 | 1 | 42566.69 | 13% | 48100.3597
45 | 风冷型机房专用空调-80KW-EC风机双系统-（-20～35℃） | J06110101467 | 台 | 风冷机房专用空调机组 | 风冷型机房专用空调 | SCA802UES/DES | 硬件 | 1 | 43247.25 | 13% | 48869.3925
46 | 风冷型机房专用空调-80KW-EC风机双系统-（-20～40℃） | J06110101468 | 台 | 风冷机房专用空调机组 | 风冷型机房专用空调 | SCA802UES/DES | 硬件 | 1 | 43247.25 | 13% | 48869.3925
47 | 风冷型机房专用空调-80KW-EC风机双系统-（-20～45℃） | J06110101469 | 台 | 风冷机房专用空调机组 | 风冷型机房专用空调 | SCA802UES/DES | 硬件 | 1 | 44978.39 | 13% | 50825.5807
48 | 风冷型机房专用空调-80KW-EC风机双系统-（-35～45℃） | J06110101470 | 台 | 风冷机房专用空调机组 | 风冷型机房专用空调 | SCA802UES/DES | 硬件 | 1 | 44978.39 | 13% | 50825.5807
49 | 风冷型机房专用空调-90KW-EC风机双系统-（-20～35℃） | J06110101471 | 台 | 风冷机房专用空调机组 | 风冷型机房专用空调 | SCA902UES/DES | 硬件 | 1 | 45839.45 | 13% | 51798.5785
50 | 风冷型机房专用空调-90KW-EC风机双系统-（-20～40℃） | J06110101472 | 台 | 风冷机房专用空调机组 | 风冷型机房专用空调 | SCA902UES/DES | 硬件 | 1 | 45839.45 | 13% | 51798.5785
51 | 风冷型机房专用空调-90KW-EC风机双系统-（-20～45℃） | J06110101473 | 台 | 风冷机房专用空调机组 | 风冷型机房专用空调 | SCA902UES/DES | 硬件 | 1 | 49396.88 | 13% | 55818.4744
52 | 风冷型机房专用空调-90KW-EC风机双系统-（-35～45℃） | J06110101474 | 台 | 风冷机房专用空调机组 | 风冷型机房专用空调 | SCA902UES/DES | 硬件 | 1 | 49396.88 | 13% | 55818.4744
53 | 风冷型机房专用空调-100KW-EC风机双系统-（-20～35℃） | J06110101475 | 台 | 风冷机房专用空调机组 | 风冷型机房专用空调 | SCA1002UES/DES | 硬件 | 1 | 49737.8 | 13% | 56203.714
54 | 风冷型机房专用空调-100KW-EC风机双系统-（-20～40℃） | J06110101476 | 台 | 风冷机房专用空调机组 | 风冷型机房专用空调 | SCA1002UES/DES | 硬件 | 1 | 49737.8 | 13% | 56203.714
55 | 风冷型机房专用空调-100KW-EC风机双系统-（-20～45℃） | J06110101477 | 台 | 风冷机房专用空调机组 | 风冷型机房专用空调 | SCA1002UES/DES | 硬件 | 1 | 54533.3 | 13% | 61622.629
56 | 风冷型机房专用空调-100KW-EC风机双系统-（-35～45℃） | J06110101478 | 台 | 风冷机房专用空调机组 | 风冷型机房专用空调 | SCA1002UES/DES | 硬件 | 1 | 54533.3 | 13% | 61622.629
57 | 风冷型机房专用空调-110KW-EC风机双系统-（-20～35℃） | J06110101479 | 台 | 风冷机房专用空调机组 | 风冷型机房专用空调 | SCA1102U/DES | 硬件 | 1 | 54768.08 | 13% | 61887.9304
58 | 风冷型机房专用空调-110KW-EC风机双系统-（-20～40℃） | J06110101480 | 台 | 风冷机房专用空调机组 | 风冷型机房专用空调 | SCA1102U/DES | 硬件 | 1 | 54768.08 | 13% | 61887.9304
59 | 风冷型机房专用空调-110KW-EC风机双系统-（-20～45℃） | J06110101481 | 台 | 风冷机房专用空调机组 | 风冷型机房专用空调 | SCA1102U/DES | 硬件 | 1 | 55599.24 | 13% | 62827.1412
60 | 风冷型机房专用空调-110KW-EC风机双系统-（-35～45℃） | J06110101482 | 台 | 风冷机房专用空调机组 | 风冷型机房专用空调 | SCA1102U/DES | 硬件 | 1 | 55599.24 | 13% | 62827.1412
61 | 空调配件-风冷型机房专用空调-加湿器-普通风机-20KW | J06111404731 | 套 | 风冷机房专用空调机组 | 加湿器-普通风机 | 5kg/h | 硬件 | 1 | 116.73 | 13% | 131.9049
62 | 空调配件-风冷型机房专用空调-加湿器-普通风机-30KW | J06111404732 | 套 | 风冷机房专用空调机组 | 加湿器-普通风机 | 5kg/h | 硬件 | 1 | 116.73 | 13% | 131.9049
63 | 空调配件-风冷型机房专用空调-加湿器-普通风机-50KW | J06111404733 | 套 | 风冷机房专用空调机组 | 加湿器-普通风机 | 13kg/h | 硬件 | 1 | 136.72 | 13% | 154.4936
64 | 空调配件-风冷型机房专用空调-加湿器-普通风机-60KW | J06111404734 | 套 | 风冷机房专用空调机组 | 加湿器-普通风机 | 13kg/h | 硬件 | 1 | 136.72 | 13% | 154.4936
65 | 空调配件-风冷型机房专用空调-加湿器-普通风机-70KW | J06111404735 | 套 | 风冷机房专用空调机组 | 加湿器-普通风机 | 13kg/h | 硬件 | 1 | 136.72 | 13% | 154.4936
66 | 空调配件-风冷型机房专用空调-加湿器-普通风机-80KW | J06111404736 | 套 | 风冷机房专用空调机组 | 加湿器-普通风机 | 13kg/h | 硬件 | 1 | 136.72 | 13% | 154.4936
67 | 空调配件-风冷型机房专用空调-加湿器-EC风机-30KW | J06111404737 | 套 | 风冷机房专用空调机组 | 加湿器-EC风机 | 5kg/h | 硬件 | 1 | 116.73 | 13% | 131.9049
68 | 空调配件-风冷型机房专用空调-加湿器-EC风机-40KW | J06111404738 | 套 | 风冷机房专用空调机组 | 加湿器-EC风机 | 5kg/h | 硬件 | 1 | 116.73 | 13% | 131.9049
69 | 空调配件-风冷型机房专用空调-加湿器-EC风机-50KW | J06111404739 | 套 | 风冷机房专用空调机组 | 加湿器-EC风机 | 13kg/h | 硬件 | 1 | 136.72 | 13% | 154.4936
70 | 空调配件-风冷型机房专用空调-加湿器-EC风机-60KW | J06111404740 | 套 | 风冷机房专用空调机组 | 加湿器-EC风机 | 13kg/h | 硬件 | 1 | 136.72 | 13% | 154.4936
71 | 空调配件-风冷型机房专用空调-加湿器-EC风机-70KW | J06111404741 | 套 | 风冷机房专用空调机组 | 加湿器-EC风机 | 13kg/h | 硬件 | 1 | 136.72 | 13% | 154.4936
72 | 空调配件-风冷型机房专用空调-加湿器-EC风机-80KW | J06111404742 | 套 | 风冷机房专用空调机组 | 加湿器-EC风机 | 13kg/h | 硬件 | 1 | 136.72 | 13% | 154.4936
73 | 空调配件-风冷型机房专用空调-加湿器-EC风机-90KW | J06111404743 | 套 | 风冷机房专用空调机组 | 加湿器-EC风机 | 13kg/h | 硬件 | 1 | 136.72 | 13% | 154.4936
74 | 空调配件-风冷型机房专用空调-加湿器-EC风机-100KW | J06111404744 | 套 | 风冷机房专用空调机组 | 加湿器-EC风机 | 13kg/h | 硬件 | 1 | 136.72 | 13% | 154.4936
75 | 空调配件-风冷型机房专用空调-加湿器-EC风机-110KW | J06111404745 | 套 | 风冷机房专用空调机组 | 加湿器-EC风机 | 13kg/h | 硬件 | 1 | 136.72 | 13% | 154.4936
76 | 空调配件-风冷型机房专用空调-加热器-普通风机-20KW | J06111404746 | 套 | 风冷机房专用空调机组 | 加热器-普通风机 | 6kW | 硬件 | 1 | 56.32 | 13% | 63.6416
77 | 空调配件-风冷型机房专用空调-加热器-普通风机-30KW | J06111404747 | 套 | 风冷机房专用空调机组 | 加热器-普通风机 | 6kW | 硬件 | 1 | 56.32 | 13% | 63.6416
78 | 空调配件-风冷型机房专用空调-加热器-普通风机-50KW | J06111404748 | 套 | 风冷机房专用空调机组 | 加热器-普通风机 | 9kW | 硬件 | 1 | 93.68 | 13% | 105.8584
79 | 空调配件-风冷型机房专用空调-加热器-普通风机-60KW | J06111404749 | 套 | 风冷机房专用空调机组 | 加热器-普通风机 | 9kW | 硬件 | 1 | 93.68 | 13% | 105.8584
80 | 空调配件-风冷型机房专用空调-加热器-普通风机-70KW | J06111404750 | 套 | 风冷机房专用空调机组 | 加热器-普通风机 | 9kW | 硬件 | 1 | 93.68 | 13% | 105.8584
81 | 空调配件-风冷型机房专用空调-加热器-普通风机-80KW | J06111404751 | 套 | 风冷机房专用空调机组 | 加热器-普通风机 | 12kW | 硬件 | 1 | 106.81 | 13% | 120.6953
82 | 空调配件-风冷型机房专用空调-加热器-EC风机-30KW | J06111404752 | 套 | 风冷机房专用空调机组 | 加热器-EC风机 | 6kW | 硬件 | 1 | 56.32 | 13% | 63.6416
83 | 空调配件-风冷型机房专用空调-加热器-EC风机-40KW | J06111404753 | 套 | 风冷机房专用空调机组 | 加热器-EC风机 | 9kW | 硬件 | 1 | 93.68 | 13% | 105.8584
84 | 空调配件-风冷型机房专用空调-加热器-EC风机-50KW | J06111404754 | 套 | 风冷机房专用空调机组 | 加热器-EC风机 | 9kW | 硬件 | 1 | 93.68 | 13% | 105.8584
85 | 空调配件-风冷型机房专用空调-加热器-EC风机-60KW | J06111404755 | 套 | 风冷机房专用空调机组 | 加热器-EC风机 | 9kW | 硬件 | 1 | 93.68 | 13% | 105.8584
86 | 空调配件-风冷型机房专用空调-加热器-EC风机-70KW | J06111404756 | 套 | 风冷机房专用空调机组 | 加热器-EC风机 | 9kW | 硬件 | 1 | 93.68 | 13% | 105.8584
87 | 空调配件-风冷型机房专用空调-加热器-EC风机-80KW | J06111404757 | 套 | 风冷机房专用空调机组 | 加热器-EC风机 | 12kW | 硬件 | 1 | 106.81 | 13% | 120.6953
88 | 空调配件-风冷型机房专用空调-加热器-EC风机-90KW | J06111404758 | 套 | 风冷机房专用空调机组 | 加热器-EC风机 | 12kW | 硬件 | 1 | 106.81 | 13% | 120.6953
89 | 空调配件-风冷型机房专用空调-加热器-EC风机-100KW | J06111404759 | 套 | 风冷机房专用空调机组 | 加热器-EC风机 | 12kW | 硬件 | 1 | 106.81 | 13% | 120.6953
90 | 空调配件-风冷型机房专用空调-加热器-EC风机-110KW | J06111404760 | 套 | 风冷机房专用空调机组 | 加热器-EC风机 | 12kW | 硬件 | 1 | 106.81 | 13% | 120.6953
91 | 空调配件-风冷型机房专用空调-风帽-普通风机-20KW | J06111404761 | 个 | 风冷机房专用空调机组 | 风帽-普通风机 | FM-1 | 硬件 | 1 | 738.2 | 13% | 834.166
92 | 空调配件-风冷型机房专用空调-风帽-普通风机-30KW | J06111404762 | 个 | 风冷机房专用空调机组 | 风帽-普通风机 | FM-1 | 硬件 | 1 | 738.2 | 13% | 834.166
93 | 空调配件-风冷型机房专用空调-风帽-普通风机-50KW | J06111404763 | 个 | 风冷机房专用空调机组 | 风帽-普通风机 | FM-2 | 硬件 | 1 | 906.94 | 13% | 1024.8422
94 | 空调配件-风冷型机房专用空调-风帽-普通风机-60KW | J06111404764 | 个 | 风冷机房专用空调机组 | 风帽-普通风机 | FM-3 | 硬件 | 1 | 1166.6 | 13% | 1318.258
95 | 空调配件-风冷型机房专用空调-风帽-普通风机-70KW | J06111404765 | 个 | 风冷机房专用空调机组 | 风帽-普通风机 | FM-3 | 硬件 | 1 | 1166.6 | 13% | 1318.258
96 | 空调配件-风冷型机房专用空调-风帽-普通风机-80KW | J06111404766 | 个 | 风冷机房专用空调机组 | 风帽-普通风机 | FM-4 | 硬件 | 1 | 1459 | 13% | 1648.67
97 | 空调配件-风冷型机房专用空调-风帽-EC风机-30KW | J06111404767 | 个 | 风冷机房专用空调机组 | 风帽-EC风机 | FM-1 | 硬件 | 1 | 738.2 | 13% | 834.166
98 | 空调配件-风冷型机房专用空调-风帽-EC风机-40KW | J06111404768 | 个 | 风冷机房专用空调机组 | 风帽-EC风机 | FM-2 | 硬件 | 1 | 906.94 | 13% | 1024.8422
99 | 空调配件-风冷型机房专用空调-风帽-EC风机-50KW | J06111404769 | 个 | 风冷机房专用空调机组 | 风帽-EC风机 | FM-2 | 硬件 | 1 | 906.94 | 13% | 1024.8422
100 | 空调配件-风冷型机房专用空调-风帽-EC风机-60KW | J06111404770 | 个 | 风冷机房专用空调机组 | 风帽-EC风机 | FM-3 | 硬件 | 1 | 1166.6 | 13% | 1318.258
101 | 空调配件-风冷型机房专用空调-风帽-EC风机-70KW | J06111404771 | 个 | 风冷机房专用空调机组 | 风帽-EC风机 | FM-3 | 硬件 | 1 | 1166.6 | 13% | 1318.258
102 | 空调配件-风冷型机房专用空调-风帽-EC风机-80KW | J06111404772 | 个 | 风冷机房专用空调机组 | 风帽-EC风机 | FM-4 | 硬件 | 1 | 1459 | 13% | 1648.67
103 | 空调配件-风冷型机房专用空调-风帽-EC风机-90KW | J06111404773 | 个 | 风冷机房专用空调机组 | 风帽-EC风机 | FM-4 | 硬件 | 1 | 1459 | 13% | 1648.67
104 | 空调配件-风冷型机房专用空调-风帽-EC风机-100KW | J06111404774 | 个 | 风冷机房专用空调机组 | 风帽-EC风机 | FM-4 | 硬件 | 1 | 1459 | 13% | 1648.67
105 | 空调配件-风冷型机房专用空调-风帽-EC风机-110KW | J06111404775 | 个 | 风冷机房专用空调机组 | 风帽-EC风机 | FM-4 | 硬件 | 1 | 1459 | 13% | 1648.67
106 | 空调配件-风冷型机房专用空调-下导风装置-普通风机-20KW | J06111404776 | 个 | 风冷机房专用空调机组 | 下导风装置-普通风机 | DF-1 | 硬件 | 1 | 87.55 | 13% | 98.9315
107 | 空调配件-风冷型机房专用空调-下导风装置-普通风机-30KW | J06111404777 | 个 | 风冷机房专用空调机组 | 下导风装置-普通风机 | DF-1 | 硬件 | 1 | 87.55 | 13% | 98.9315
108 | 空调配件-风冷型机房专用空调-下导风装置-普通风机-50KW | J06111404778 | 个 | 风冷机房专用空调机组 | 下导风装置-普通风机 | DF-2 | 硬件 | 1 | 105.06 | 13% | 118.7178
109 | 空调配件-风冷型机房专用空调-下导风装置-普通风机-60KW | J06111404779 | 个 | 风冷机房专用空调机组 | 下导风装置-普通风机 | DF-3 | 硬件 | 1 | 110.89 | 13% | 125.3057
110 | 空调配件-风冷型机房专用空调-下导风装置-普通风机-70KW | J06111404780 | 个 | 风冷机房专用空调机组 | 下导风装置-普通风机 | DF-3 | 硬件 | 1 | 110.89 | 13% | 125.3057
111 | 空调配件-风冷型机房专用空调-下导风装置-普通风机-80KW | J06111404781 | 个 | 风冷机房专用空调机组 | 下导风装置-普通风机 | DF-4 | 硬件 | 1 | 140.08 | 13% | 158.2904
112 | 空调配件-风冷型机房专用空调-下导风装置-EC风机-30KW | J06111404782 | 个 | 风冷机房专用空调机组 | 下导风装置-EC风机 | DF-1 | 硬件 | 1 | 87.55 | 13% | 98.9315
113 | 空调配件-风冷型机房专用空调-下导风装置-EC风机-40KW | J06111404783 | 个 | 风冷机房专用空调机组 | 下导风装置-EC风机 | DF-2 | 硬件 | 1 | 105.06 | 13% | 118.7178
114 | 空调配件-风冷型机房专用空调-下导风装置-EC风机-50KW | J06111404784 | 个 | 风冷机房专用空调机组 | 下导风装置-EC风机 | DF-2 | 硬件 | 1 | 105.06 | 13% | 118.7178
115 | 空调配件-风冷型机房专用空调-下导风装置-EC风机-60KW | J06111404785 | 个 | 风冷机房专用空调机组 | 下导风装置-EC风机 | DF-3 | 硬件 | 1 | 110.89 | 13% | 125.3057
116 | 空调配件-风冷型机房专用空调-下导风装置-EC风机-70KW | J06111404786 | 个 | 风冷机房专用空调机组 | 下导风装置-EC风机 | DF-3 | 硬件 | 1 | 110.89 | 13% | 125.3057
117 | 空调配件-风冷型机房专用空调-下导风装置-EC风机-80KW | J06111404787 | 个 | 风冷机房专用空调机组 | 下导风装置-EC风机 | DF-4 | 硬件 | 1 | 140.08 | 13% | 158.2904
118 | 空调配件-风冷型机房专用空调-下导风装置-EC风机-90KW | J06111404788 | 个 | 风冷机房专用空调机组 | 下导风装置-EC风机 | DF-4 | 硬件 | 1 | 140.08 | 13% | 158.2904
119 | 空调配件-风冷型机房专用空调-下导风装置-EC风机-100KW | J06111404789 | 个 | 风冷机房专用空调机组 | 下导风装置-EC风机 | DF-4 | 硬件 | 1 | 140.08 | 13% | 158.2904
120 | 空调配件-风冷型机房专用空调-下导风装置-EC风机-110KW | J06111404790 | 个 | 风冷机房专用空调机组 | 下导风装置-EC风机 | DF-4 | 硬件 | 1 | 140.08 | 13% | 158.2904
121 | 空调配件-风冷型机房专用空调-机组底座-普通风机-20KW | J06111404791 | 个 | 风冷机房专用空调机组 | 机组底座-普通风机 | DZ-1 | 硬件 | 1 | 210.12 | 13% | 237.4356
122 | 空调配件-风冷型机房专用空调-机组底座-普通风机-30KW | J06111404792 | 个 | 风冷机房专用空调机组 | 机组底座-普通风机 | DZ-1 | 硬件 | 1 | 210.12 | 13% | 237.4356
123 | 空调配件-风冷型机房专用空调-机组底座-普通风机-50KW | J06111404793 | 个 | 风冷机房专用空调机组 | 机组底座-普通风机 | DZ-2 | 硬件 | 1 | 420.23 | 13% | 474.8599
124 | 空调配件-风冷型机房专用空调-机组底座-普通风机-60KW | J06111404794 | 个 | 风冷机房专用空调机组 | 机组底座-普通风机 | DZ-3 | 硬件 | 1 | 420.23 | 13% | 474.8599
125 | 空调配件-风冷型机房专用空调-机组底座-普通风机-70KW | J06111404795 | 个 | 风冷机房专用空调机组 | 机组底座-普通风机 | DZ-3 | 硬件 | 1 | 420.23 | 13% | 474.8599
126 | 空调配件-风冷型机房专用空调-机组底座-普通风机-80KW | J06111404796 | 个 | 风冷机房专用空调机组 | 机组底座-普通风机 | DZ-4 | 硬件 | 1 | 630.35 | 13% | 712.2955
127 | 空调配件-风冷型机房专用空调-机组底座-EC风机-30KW | J06111404797 | 个 | 风冷机房专用空调机组 | 机组底座-EC风机 | DZ-1 | 硬件 | 1 | 210.11 | 13% | 237.4243
128 | 空调配件-风冷型机房专用空调-机组底座-EC风机-40KW | J06111404798 | 个 | 风冷机房专用空调机组 | 机组底座-EC风机 | DZ-2 | 硬件 | 1 | 420.23 | 13% | 474.8599
129 | 空调配件-风冷型机房专用空调-机组底座-EC风机-50KW | J06111404799 | 个 | 风冷机房专用空调机组 | 机组底座-EC风机 | DZ-2 | 硬件 | 1 | 420.23 | 13% | 474.8599
130 | 空调配件-风冷型机房专用空调-机组底座-EC风机-60KW | J06111404800 | 个 | 风冷机房专用空调机组 | 机组底座-EC风机 | DZ-3 | 硬件 | 1 | 420.23 | 13% | 474.8599
131 | 空调配件-风冷型机房专用空调-机组底座-EC风机-70KW | J06111404801 | 个 | 风冷机房专用空调机组 | 机组底座-EC风机 | DZ-3 | 硬件 | 1 | 420.23 | 13% | 474.8599
132 | 空调配件-风冷型机房专用空调-机组底座-EC风机-80KW | J06111404802 | 个 | 风冷机房专用空调机组 | 机组底座-EC风机 | DZ-4 | 硬件 | 1 | 630.35 | 13% | 712.2955
133 | 空调配件-风冷型机房专用空调-机组底座-EC风机-90KW | J06111404803 | 个 | 风冷机房专用空调机组 | 机组底座-EC风机 | DZ-4 | 硬件 | 1 | 630.35 | 13% | 712.2955
134 | 空调配件-风冷型机房专用空调-机组底座-EC风机-100KW | J06111404804 | 个 | 风冷机房专用空调机组 | 机组底座-EC风机 | DZ-4 | 硬件 | 1 | 630.35 | 13% | 712.2955
135 | 空调配件-风冷型机房专用空调-机组底座-EC风机-110KW | J06111404805 | 个 | 风冷机房专用空调机组 | 机组底座-EC风机 | DZ-4 | 硬件 | 1 | 630.35 | 13% | 712.2955
136 | 空调配件-风冷型机房专用空调-室外机底座-普通风机-20KW | J06111404806 | 个 | 风冷机房专用空调机组 | 室外机底座-普通风机 | DW-1 | 硬件 | 1 | 349.63 | 13% | 395.0819
137 | 空调配件-风冷型机房专用空调-室外机底座-普通风机-30KW | J06111404807 | 个 | 风冷机房专用空调机组 | 室外机底座-普通风机 | DW-1 | 硬件 | 1 | 349.63 | 13% | 395.0819
138 | 空调配件-风冷型机房专用空调-室外机底座-普通风机-50KW | J06111404808 | 个 | 风冷机房专用空调机组 | 室外机底座-普通风机 | DW-2 | 硬件 | 1 | 383.78 | 13% | 433.6714
139 | 空调配件-风冷型机房专用空调-室外机底座-普通风机-60KW | J06111404809 | 个 | 风冷机房专用空调机组 | 室外机底座-普通风机 | DW-3 | 硬件 | 1 | 417.92 | 13% | 472.2496
140 | 空调配件-风冷型机房专用空调-室外机底座-普通风机-70KW | J06111404810 | 个 | 风冷机房专用空调机组 | 室外机底座-普通风机 | DW-3 | 硬件 | 1 | 417.92 | 13% | 472.2496
141 | 空调配件-风冷型机房专用空调-室外机底座-普通风机-80KW | J06111404811 | 个 | 风冷机房专用空调机组 | 室外机底座-普通风机 | DW-4 | 硬件 | 1 | 452.07 | 13% | 510.8391
142 | 空调配件-风冷型机房专用空调-室外机底座-EC风机-30KW | J06111404812 | 个 | 风冷机房专用空调机组 | 室外机底座-EC风机 | DW-1 | 硬件 | 1 | 349.63 | 13% | 395.0819
143 | 空调配件-风冷型机房专用空调-室外机底座-EC风机-40KW | J06111404813 | 个 | 风冷机房专用空调机组 | 室外机底座-EC风机 | DW-2 | 硬件 | 1 | 383.78 | 13% | 433.6714
144 | 空调配件-风冷型机房专用空调-室外机底座-EC风机-50KW | J06111404814 | 个 | 风冷机房专用空调机组 | 室外机底座-EC风机 | DW-2 | 硬件 | 1 | 383.78 | 13% | 433.6714
145 | 空调配件-风冷型机房专用空调-室外机底座-EC风机-60KW | J06111404815 | 个 | 风冷机房专用空调机组 | 室外机底座-EC风机 | DW-3 | 硬件 | 1 | 417.92 | 13% | 472.2496
146 | 空调配件-风冷型机房专用空调-室外机底座-EC风机-70KW | J06111404816 | 个 | 风冷机房专用空调机组 | 室外机底座-EC风机 | DW-3 | 硬件 | 1 | 417.92 | 13% | 472.2496
147 | 空调配件-风冷型机房专用空调-室外机底座-EC风机-80KW | J06111404817 | 个 | 风冷机房专用空调机组 | 室外机底座-EC风机 | DW-4 | 硬件 | 1 | 452.07 | 13% | 510.8391
148 | 空调配件-风冷型机房专用空调-室外机底座-EC风机-90KW | J06111404818 | 个 | 风冷机房专用空调机组 | 室外机底座-EC风机 | DW-4 | 硬件 | 1 | 452.07 | 13% | 510.8391
149 | 空调配件-风冷型机房专用空调-室外机底座-EC风机-100KW | J06111404819 | 个 | 风冷机房专用空调机组 | 室外机底座-EC风机 | DW-4 | 硬件 | 1 | 452.07 | 13% | 510.8391
150 | 空调配件-风冷型机房专用空调-室外机底座-EC风机-110KW | J06111404820 | 个 | 风冷机房专用空调机组 | 室外机底座-EC风机 | DW-4 | 硬件 | 1 | 452.07 | 13% | 510.8391
151 | 空调配件-风冷型机房专用空调-地板水浸报警-普通风机-20KW | J06111404821 | 米 | 风冷机房专用空调机组 | 地板水浸报警-普通风机 | SA_BLDC | 硬件 | 1 | 4.38 | 13% | 4.9494
152 | 空调配件-风冷型机房专用空调-地板水浸报警-普通风机-30KW | J06111404822 | 米 | 风冷机房专用空调机组 | 地板水浸报警-普通风机 | SA_BLDC | 硬件 | 1 | 4.38 | 13% | 4.9494
153 | 空调配件-风冷型机房专用空调-地板水浸报警-普通风机-50KW | J06111404823 | 米 | 风冷机房专用空调机组 | 地板水浸报警-普通风机 | SA_BLDC | 硬件 | 1 | 4.38 | 13% | 4.9494
154 | 空调配件-风冷型机房专用空调-地板水浸报警-普通风机-60KW | J06111404824 | 米 | 风冷机房专用空调机组 | 地板水浸报警-普通风机 | SA_BLDC | 硬件 | 1 | 4.38 | 13% | 4.9494
155 | 空调配件-风冷型机房专用空调-地板水浸报警-普通风机-70KW | J06111404825 | 米 | 风冷机房专用空调机组 | 地板水浸报警-普通风机 | SA_BLDC | 硬件 | 1 | 4.38 | 13% | 4.9494
156 | 空调配件-风冷型机房专用空调-地板水浸报警-普通风机-80KW | J06111404826 | 米 | 风冷机房专用空调机组 | 地板水浸报警-普通风机 | SA_BLDC | 硬件 | 1 | 4.38 | 13% | 4.9494
157 | 空调配件-风冷型机房专用空调-地板水浸报警-EC风机-30KW | J06111404827 | 米 | 风冷机房专用空调机组 | 地板水浸报警-EC风机 | SA_BLDC | 硬件 | 1 | 4.38 | 13% | 4.9494
158 | 空调配件-风冷型机房专用空调-地板水浸报警-EC风机-40KW | J06111404828 | 米 | 风冷机房专用空调机组 | 地板水浸报警-EC风机 | SA_BLDC | 硬件 | 1 | 4.38 | 13% | 4.9494
159 | 空调配件-风冷型机房专用空调-地板水浸报警-EC风机-50KW | J06111404829 | 米 | 风冷机房专用空调机组 | 地板水浸报警-EC风机 | SA_BLDC | 硬件 | 1 | 4.38 | 13% | 4.9494
160 | 空调配件-风冷型机房专用空调-地板水浸报警-EC风机-60KW | J06111404830 | 米 | 风冷机房专用空调机组 | 地板水浸报警-EC风机 | SA_BLDC | 硬件 | 1 | 4.38 | 13% | 4.9494
161 | 空调配件-风冷型机房专用空调-地板水浸报警-EC风机-70KW | J06111404831 | 米 | 风冷机房专用空调机组 | 地板水浸报警-EC风机 | SA_BLDC | 硬件 | 1 | 4.38 | 13% | 4.9494
162 | 空调配件-风冷型机房专用空调-地板水浸报警-EC风机-80KW | J06111404832 | 米 | 风冷机房专用空调机组 | 地板水浸报警-EC风机 | SA_BLDC | 硬件 | 1 | 4.38 | 13% | 4.9494
163 | 空调配件-风冷型机房专用空调-地板水浸报警-EC风机-90KW | J06111404833 | 米 | 风冷机房专用空调机组 | 地板水浸报警-EC风机 | SA_BLDC | 硬件 | 1 | 4.38 | 13% | 4.9494
164 | 空调配件-风冷型机房专用空调-地板水浸报警-EC风机-100KW | J06111404834 | 米 | 风冷机房专用空调机组 | 地板水浸报警-EC风机 | SA_BLDC | 硬件 | 1 | 4.38 | 13% | 4.9494
165 | 空调配件-风冷型机房专用空调-地板水浸报警-EC风机-110KW | J06111404835 | 米 | 风冷机房专用空调机组 | 地板水浸报警-EC风机 | SA_BLDC | 硬件 | 1 | 4.38 | 13% | 4.9494
166 | 空调配件-风冷型机房专用空调-冷媒管-普通风机-20KW | J06111404836 | 米 | 风冷机房专用空调机组 | 冷媒管-普通风机 | 气管ø22、液管ø16 | 硬件 | 1 | 85.21 | 13% | 96.2873
167 | 空调配件-风冷型机房专用空调-冷媒管-普通风机-30KW | J06111404837 | 米 | 风冷机房专用空调机组 | 冷媒管-普通风机 | 气管ø28、液管ø16 | 硬件 | 1 | 109.73 | 13% | 123.9949
168 | 空调配件-风冷型机房专用空调-冷媒管-普通风机-50KW | J06111404838 | 米 | 风冷机房专用空调机组 | 冷媒管-普通风机 | 气管ø22、液管ø16 | 硬件 | 1 | 85.21 | 13% | 96.2873
169 | 空调配件-风冷型机房专用空调-冷媒管-普通风机-60KW | J06111404839 | 米 | 风冷机房专用空调机组 | 冷媒管-普通风机 | 气管ø28、液管ø16 | 硬件 | 1 | 109.73 | 13% | 123.9949
170 | 空调配件-风冷型机房专用空调-冷媒管-普通风机-70KW | J06111404840 | 米 | 风冷机房专用空调机组 | 冷媒管-普通风机 | 气管ø28、液管ø16 | 硬件 | 1 | 109.73 | 13% | 123.9949
171 | 空调配件-风冷型机房专用空调-冷媒管-普通风机-80KW | J06111404841 | 米 | 风冷机房专用空调机组 | 冷媒管-普通风机 | 气管ø28、液管ø19 | 硬件 | 1 | 117.9 | 13% | 133.227
172 | 空调配件-风冷型机房专用空调-冷媒管-EC风机-30KW | J06111404842 | 米 | 风冷机房专用空调机组 | 冷媒管-EC风机 | 气管ø28、液管ø16 | 硬件 | 1 | 109.73 | 13% | 123.9949
173 | 空调配件-风冷型机房专用空调-冷媒管-EC风机-40KW | J06111404843 | 米 | 风冷机房专用空调机组 | 冷媒管-EC风机 | 气管ø28、液管ø19 | 硬件 | 1 | 117.9 | 13% | 133.227
174 | 空调配件-风冷型机房专用空调-冷媒管-EC风机-50KW | J06111404844 | 米 | 风冷机房专用空调机组 | 冷媒管-EC风机 | 气管ø22、液管ø16 | 硬件 | 1 | 85.21 | 13% | 96.2873
175 | 空调配件-风冷型机房专用空调-冷媒管-EC风机-60KW | J06111404845 | 米 | 风冷机房专用空调机组 | 冷媒管-EC风机 | 气管ø28、液管ø16 | 硬件 | 1 | 109.73 | 13% | 123.9949
176 | 空调配件-风冷型机房专用空调-冷媒管-EC风机-70KW | J06111404846 | 米 | 风冷机房专用空调机组 | 冷媒管-EC风机 | 气管ø28、液管ø16 | 硬件 | 1 | 109.73 | 13% | 123.9949
177 | 空调配件-风冷型机房专用空调-冷媒管-EC风机-80KW | J06111404847 | 米 | 风冷机房专用空调机组 | 冷媒管-EC风机 | 气管ø28、液管ø19 | 硬件 | 1 | 117.9 | 13% | 133.227
178 | 空调配件-风冷型机房专用空调-冷媒管-EC风机-90KW | J06111404848 | 米 | 风冷机房专用空调机组 | 冷媒管-EC风机 | 气管ø28、液管ø19 | 硬件 | 1 | 117.9 | 13% | 133.227
179 | 空调配件-风冷型机房专用空调-冷媒管-EC风机-100KW | J06111404849 | 米 | 风冷机房专用空调机组 | 冷媒管-EC风机 | 气管ø28、液管ø19 | 硬件 | 1 | 117.9 | 13% | 133.227
180 | 空调配件-风冷型机房专用空调-冷媒管-EC风机-110KW | J06111404850 | 米 | 风冷机房专用空调机组 | 冷媒管-EC风机 | 气管ø28、液管ø19 | 硬件 | 1 | 117.9 | 13% | 133.227
181 | 空调配件-风冷型机房专用空调-连接线缆-普通风机-20KW | J06111404851 | 米 | 风冷机房专用空调机组 | 连接线缆-普通风机 | 室内机电缆：ZRRVV4*10mm2+1*6 mm2 室外机电缆：ZRRVV4*1.5mm2 信号线：超五类双绞线 | 硬件 | 1 | 2.73 | 13% | 3.0849
182 | 空调配件-风冷型机房专用空调-连接线缆-普通风机-30KW | J06111404852 | 米 | 风冷机房专用空调机组 | 连接线缆-普通风机 | 室内机电缆：ZRRVV4*10mm2+1*6 mm2 室外机电缆：ZRRVV4*1.5mm2 信号线：超五类双绞线 | 硬件 | 1 | 2.73 | 13% | 3.0849
183 | 空调配件-风冷型机房专用空调-连接线缆-普通风机-50KW | J06111404853 | 米 | 风冷机房专用空调机组 | 连接线缆-普通风机 | 室内机电缆：ZRRVV4*16mm2+1*10mm2 室外机电缆：ZRRVV4*1.5mm2 信号线：超五类双绞线 | 硬件 | 1 | 4.05 | 13% | 4.5765
184 | 空调配件-风冷型机房专用空调-连接线缆-普通风机-60KW | J06111404854 | 米 | 风冷机房专用空调机组 | 连接线缆-普通风机 | 室内机电缆：ZRRVV4*16mm2+1*10mm2 室外机电缆：ZRRVV4*1.5mm2 信号线：超五类双绞线 | 硬件 | 1 | 4.05 | 13% | 4.5765
185 | 空调配件-风冷型机房专用空调-连接线缆-普通风机-70KW | J06111404855 | 米 | 风冷机房专用空调机组 | 连接线缆-普通风机 | 室内机电缆：ZRRVV3*25mm2+2*16mm2 室外机电缆：ZRRVV4*1.5mm2 信号线：超五类双绞线 | 硬件 | 1 | 5.8 | 13% | 6.554
186 | 空调配件-风冷型机房专用空调-连接线缆-普通风机-80KW | J06111404856 | 米 | 风冷机房专用空调机组 | 连接线缆-普通风机 | 室内机电缆：ZRRVV3*35mm2+2*16mm2 室外机电缆：ZRRVV4*1.5mm2 信号线：超五类双绞线 | 硬件 | 1 | 6.84 | 13% | 7.7292
187 | 空调配件-风冷型机房专用空调-连接线缆-EC风机-30KW | J06111404857 | 米 | 风冷机房专用空调机组 | 连接线缆-EC风机 | 室内机电缆：ZRRVV4*10mm2+1*6mm2 室外机电缆：ZRRVV4*1.5mm2 信号线：超五类双绞线 | 硬件 | 1 | 2.73 | 13% | 3.0849
188 | 空调配件-风冷型机房专用空调-连接线缆-EC风机-40KW | J06111404858 | 米 | 风冷机房专用空调机组 | 连接线缆-EC风机 | 室内机电缆：ZRRVV4*10mm2+1*6mm2 室外机电缆：ZRRVV4*1.5mm2 信号线：超五类双绞线 | 硬件 | 1 | 2.73 | 13% | 3.0849
189 | 空调配件-风冷型机房专用空调-连接线缆-EC风机-50KW | J06111404859 | 米 | 风冷机房专用空调机组 | 连接线缆-EC风机 | 室内机电缆：ZRRVV4*16mm2+1*10mm2 室外机电缆：ZRRVV4*1.5mm2 信号线：超五类双绞线 | 硬件 | 1 | 4.05 | 13% | 4.5765
190 | 空调配件-风冷型机房专用空调-连接线缆-EC风机-60KW | J06111404860 | 米 | 风冷机房专用空调机组 | 连接线缆-EC风机 | 室内机电缆：ZRRVV4*16mm2+1*10mm2 室外机电缆：ZRRVV4*1.5mm2 信号线：超五类双绞线 | 硬件 | 1 | 4.05 | 13% | 4.5765
191 | 空调配件-风冷型机房专用空调-连接线缆-EC风机-70KW | J06111404861 | 米 | 风冷机房专用空调机组 | 连接线缆-EC风机 | 室内机电缆：ZRRVV3*25mm2+2*16mm2 室外机电缆：ZRRVV4*1.5mm2 信号线：超五类双绞线 | 硬件 | 1 | 5.81 | 13% | 6.5653
192 | 空调配件-风冷型机房专用空调-连接线缆-EC风机-80KW | J06111404862 | 米 | 风冷机房专用空调机组 | 连接线缆-EC风机 | 室内机电缆：ZRRVV3*35mm2+2*16mm2 室外机电缆：ZRRVV4*1.5mm2 信号线：超五类双绞线 | 硬件 | 1 | 6.84 | 13% | 7.7292
193 | 空调配件-风冷型机房专用空调-连接线缆-EC风机-90KW | J06111404863 | 米 | 风冷机房专用空调机组 | 连接线缆-EC风机 | 室内机电缆：ZRRVV3*35mm2+2*25mm2 室外机电缆：ZRRVV4*1.5mm2 信号线：超五类双绞线 | 硬件 | 1 | 7.54 | 13% | 8.5202
194 | 空调配件-风冷型机房专用空调-连接线缆-EC风机-100KW | J06111404864 | 米 | 风冷机房专用空调机组 | 连接线缆-EC风机 | 室内机电缆：ZRRVV3*35mm2+2*25mm2 室外机电缆：ZRRVV4*1.5mm2 信号线：超五类双绞线 | 硬件 | 1 | 7.54 | 13% | 8.5202
195 | 空调配件-风冷型机房专用空调-连接线缆-EC风机-110KW | J06111404865 | 米 | 风冷机房专用空调机组 | 连接线缆-EC风机 | 室内机电缆：ZRRVV3*35mm2+2*25mm2 室外机电缆：ZRRVV4*1.5mm2 信号线：超五类双绞线 | 硬件 | 1 | 7.54 | 13% | 8.5202
196 | 空调配件-风冷型机房专用空调-压缩机-普通风机-20KW | J06111404866 | 台 | 风冷机房专用空调机组 | 压缩机-普通风机 | ZR72KC | 硬件 | 1 | 6305 | 13% | 7124.65
197 | 空调配件-风冷型机房专用空调-压缩机-普通风机-30KW | J06111404867 | 台 | 风冷机房专用空调机组 | 压缩机-普通风机 | VR108KS | 硬件 | 1 | 6790 | 13% | 7672.7
198 | 空调配件-风冷型机房专用空调-压缩机-普通风机-50KW | J06111404868 | 台 | 风冷机房专用空调机组 | 压缩机-普通风机 | VR94KS | 硬件 | 1 | 6984 | 13% | 7891.92
199 | 空调配件-风冷型机房专用空调-压缩机-普通风机-60KW | J06111404869 | 台 | 风冷机房专用空调机组 | 压缩机-普通风机 | VR108KS | 硬件 | 1 | 7081 | 13% | 8001.53
200 | 空调配件-风冷型机房专用空调-压缩机-普通风机-70KW | J06111404870 | 台 | 风冷机房专用空调机组 | 压缩机-普通风机 | VR125KS | 硬件 | 1 | 7178 | 13% | 8111.14
201 | 空调配件-风冷型机房专用空调-压缩机-普通风机-80KW | J06111404871 | 台 | 风冷机房专用空调机组 | 压缩机-普通风机 | VR144KS | 硬件 | 1 | 7275 | 13% | 8220.75
202 | 空调配件-风冷型机房专用空调-压缩机-EC风机-30KW | J06111404872 | 台 | 风冷机房专用空调机组 | 压缩机-EC风机 | VR108KS | 硬件 | 1 | 6790 | 13% | 7672.7
203 | 空调配件-风冷型机房专用空调-压缩机-EC风机-40KW | J06111404873 | 台 | 风冷机房专用空调机组 | 压缩机-EC风机 | VR144KS | 硬件 | 1 | 6984 | 13% | 7891.92
204 | 空调配件-风冷型机房专用空调-压缩机-EC风机-50KW | J06111404874 | 台 | 风冷机房专用空调机组 | 压缩机-EC风机 | VR94KS | 硬件 | 1 | 7081 | 13% | 8001.53
205 | 空调配件-风冷型机房专用空调-压缩机-EC风机-60KW | J06111404875 | 台 | 风冷机房专用空调机组 | 压缩机-EC风机 | VR108KS | 硬件 | 1 | 7178 | 13% | 8111.14
206 | 空调配件-风冷型机房专用空调-压缩机-EC风机-70KW | J06111404876 | 台 | 风冷机房专用空调机组 | 压缩机-EC风机 | VR125KS | 硬件 | 1 | 7275 | 13% | 8220.75
207 | 空调配件-风冷型机房专用空调-压缩机-EC风机-80KW | J06111404877 | 台 | 风冷机房专用空调机组 | 压缩机-EC风机 | VR144KS | 硬件 | 1 | 7372 | 13% | 8330.36
208 | 空调配件-风冷型机房专用空调-压缩机-EC风机-90KW | J06111404878 | 台 | 风冷机房专用空调机组 | 压缩机-EC风机 | VR160KS | 硬件 | 1 | 7469 | 13% | 8439.97
209 | 空调配件-风冷型机房专用空调-压缩机-EC风机-100KW | J06111404879 | 台 | 风冷机房专用空调机组 | 压缩机-EC风机 | ZR190KC | 硬件 | 1 | 7566 | 13% | 8549.58
210 | 空调配件-风冷型机房专用空调-压缩机-EC风机-110KW | J06111404880 | 台 | 风冷机房专用空调机组 | 压缩机-EC风机 | VR190KS | 硬件 | 1 | 7663 | 13% | 8659.19
211 | 空调配件-风冷型机房专用空调-室内风机-普通风机-20KW | J06111404881 | 台 | 风冷机房专用空调机组 | 室内风机-普通风机 | SC560B2 | 硬件 | 1 | 1444.56 | 13% | 1632.3528
212 | 空调配件-风冷型机房专用空调-室内风机-普通风机-30KW | J06111404882 | 台 | 风冷机房专用空调机组 | 室内风机-普通风机 | SC560B2 | 硬件 | 1 | 1444.56 | 13% | 1632.3528
213 | 空调配件-风冷型机房专用空调-室内风机-普通风机-50KW | J06111404883 | 台 | 风冷机房专用空调机组 | 室内风机-普通风机 | SC630B2 | 硬件 | 1 | 2757.79 | 13% | 3116.3027
214 | 空调配件-风冷型机房专用空调-室内风机-普通风机-60KW | J06111404884 | 台 | 风冷机房专用空调机组 | 室内风机-普通风机 | SC560B2 | 硬件 | 1 | 1444.56 | 13% | 1632.3528
215 | 空调配件-风冷型机房专用空调-室内风机-普通风机-70KW | J06111404885 | 台 | 风冷机房专用空调机组 | 室内风机-普通风机 | SC560B2 | 硬件 | 1 | 1444.56 | 13% | 1632.3528
216 | 空调配件-风冷型机房专用空调-室内风机-普通风机-80KW | J06111404886 | 台 | 风冷机房专用空调机组 | 室内风机-普通风机 | SC630B2 | 硬件 | 1 | 2757.79 | 13% | 3116.3027
217 | 空调配件-风冷型机房专用空调-室内风机-EC风机-30KW | J06111404887 | 台 | 风冷机房专用空调机组 | 室内风机-EC风机 | RH56V | 硬件 | 1 | 2292.91 | 13% | 2590.9883
218 | 空调配件-风冷型机房专用空调-室内风机-EC风机-40KW | J06111404888 | 台 | 风冷机房专用空调机组 | 室内风机-EC风机 | RH63V | 硬件 | 1 | 2675.05 | 13% | 3022.8065
219 | 空调配件-风冷型机房专用空调-室内风机-EC风机-50KW | J06111404889 | 台 | 风冷机房专用空调机组 | 室内风机-EC风机 | RH63V | 硬件 | 1 | 2675.05 | 13% | 3022.8065
220 | 空调配件-风冷型机房专用空调-室内风机-EC风机-60KW | J06111404890 | 个 | 风冷机房专用空调机组 | 室内风机-EC风机 | RH56V | 硬件 | 1 | 2292.91 | 13% | 2590.9883
221 | 空调配件-风冷型机房专用空调-室内风机-EC风机-70KW | J06111404891 | 个 | 风冷机房专用空调机组 | 室内风机-EC风机 | RH56V | 硬件 | 1 | 2292.91 | 13% | 2590.9883
222 | 空调配件-风冷型机房专用空调-室内风机-EC风机-80KW | J06111404892 | 个 | 风冷机房专用空调机组 | 室内风机-EC风机 | RH63V | 硬件 | 1 | 2675.05 | 13% | 3022.8065
223 | 空调配件-风冷型机房专用空调-室内风机-EC风机-90KW | J06111404893 | 个 | 风冷机房专用空调机组 | 室内风机-EC风机 | RH63V | 硬件 | 1 | 2675.05 | 13% | 3022.8065
224 | 空调配件-风冷型机房专用空调-室内风机-EC风机-100KW | J06111404894 | 个 | 风冷机房专用空调机组 | 室内风机-EC风机 | RH63V | 硬件 | 1 | 2675.05 | 13% | 3022.8065
225 | 空调配件-风冷型机房专用空调-室内风机-EC风机-110KW | J06111404895 | 个 | 风冷机房专用空调机组 | 室内风机-EC风机 | RH63V | 硬件 | 1 | 2675.05 | 13% | 3022.8065
226 | 空调配件-风冷型机房专用空调-室外风机-普通风机-20KW | J06111404896 | 个 | 风冷机房专用空调机组 | 室外风机-普通风机 | FB063 | 硬件 | 1 | 488.52 | 13% | 552.0276
227 | 空调配件-风冷型机房专用空调-室外风机-普通风机-30KW | J06111404897 | 个 | 风冷机房专用空调机组 | 室外风机-普通风机 | FB063 | 硬件 | 1 | 488.52 | 13% | 552.0276
228 | 空调配件-风冷型机房专用空调-室外风机-普通风机-50KW | J06111404898 | 个 | 风冷机房专用空调机组 | 室外风机-普通风机 | FB063 | 硬件 | 1 | 488.52 | 13% | 552.0276
229 | 空调配件-风冷型机房专用空调-室外风机-普通风机-60KW | J06111404899 | 个 | 风冷机房专用空调机组 | 室外风机-普通风机 | FB063 | 硬件 | 1 | 488.52 | 13% | 552.0276
230 | 空调配件-风冷型机房专用空调-室外风机-普通风机-70KW | J06111404900 | 个 | 风冷机房专用空调机组 | 室外风机-普通风机 | FB063 | 硬件 | 1 | 488.52 | 13% | 552.0276
231 | 空调配件-风冷型机房专用空调-室外风机-普通风机-80KW | J06111404901 | 个 | 风冷机房专用空调机组 | 室外风机-普通风机 | FB063 | 硬件 | 1 | 488.52 | 13% | 552.0276
232 | 空调配件-风冷型机房专用空调-室外风机-EC风机-30KW | J06111404902 | 个 | 风冷机房专用空调机组 | 室外风机-EC风机 | FB063 | 硬件 | 1 | 488.52 | 13% | 552.0276
233 | 空调配件-风冷型机房专用空调-室外风机-EC风机-40KW | J06111404903 | 个 | 风冷机房专用空调机组 | 室外风机-EC风机 | FB063 | 硬件 | 1 | 488.52 | 13% | 552.0276
234 | 空调配件-风冷型机房专用空调-室外风机-EC风机-50KW | J06111404904 | 个 | 风冷机房专用空调机组 | 室外风机-EC风机 | FB063 | 硬件 | 1 | 488.52 | 13% | 552.0276
235 | 空调配件-风冷型机房专用空调-室外风机-EC风机-60KW | J06111404905 | 个 | 风冷机房专用空调机组 | 室外风机-EC风机 | FB063 | 硬件 | 1 | 488.52 | 13% | 552.0276
236 | 空调配件-风冷型机房专用空调-室外风机-EC风机-70KW | J06111404906 | 个 | 风冷机房专用空调机组 | 室外风机-EC风机 | FB063 | 硬件 | 1 | 488.52 | 13% | 552.0276
237 | 空调配件-风冷型机房专用空调-室外风机-EC风机-80KW | J06111404907 | 个 | 风冷机房专用空调机组 | 室外风机-EC风机 | FB063 | 硬件 | 1 | 488.52 | 13% | 552.0276
238 | 空调配件-风冷型机房专用空调-室外风机-EC风机-90KW | J06111404908 | 个 | 风冷机房专用空调机组 | 室外风机-EC风机 | FB063 | 硬件 | 1 | 488.52 | 13% | 552.0276
239 | 空调配件-风冷型机房专用空调-室外风机-EC风机-100KW | J06111404909 | 个 | 风冷机房专用空调机组 | 室外风机-EC风机 | FN080 | 硬件 | 1 | 488.52 | 13% | 552.0276
240 | 空调配件-风冷型机房专用空调-室外风机-EC风机-110KW | J06111404910 | 个 | 风冷机房专用空调机组 | 室外风机-EC风机 | FB063 | 硬件 | 1 | 488.52 | 13% | 552.0276
241 | 空调配件-风冷型机房专用空调-主板-普通风机-20KW | J06111404911 | 个 | 风冷机房专用空调机组 | 主板-普通风机 | SPAC01M | 硬件 | 1 | 203.55 | 13% | 230.0115
242 | 空调配件-风冷型机房专用空调-主板-普通风机-30KW | J06111404912 | 个 | 风冷机房专用空调机组 | 主板-普通风机 | SPAC01M | 硬件 | 1 | 203.55 | 13% | 230.0115
243 | 空调配件-风冷型机房专用空调-主板-普通风机-50KW | J06111404913 | 个 | 风冷机房专用空调机组 | 主板-普通风机 | SPAC01M | 硬件 | 1 | 203.55 | 13% | 230.0115
244 | 空调配件-风冷型机房专用空调-主板-普通风机-60KW | J06111404914 | 个 | 风冷机房专用空调机组 | 主板-普通风机 | SPAC01M | 硬件 | 1 | 203.55 | 13% | 230.0115
245 | 空调配件-风冷型机房专用空调-主板-普通风机-70KW | J06111404915 | 个 | 风冷机房专用空调机组 | 主板-普通风机 | SPAC01M | 硬件 | 1 | 203.55 | 13% | 230.0115
246 | 空调配件-风冷型机房专用空调-主板-普通风机-80KW | J06111404916 | 个 | 风冷机房专用空调机组 | 主板-普通风机 | SPAC01M | 硬件 | 1 | 203.55 | 13% | 230.0115
247 | 空调配件-风冷型机房专用空调-主板-EC风机-30KW | J06111404917 | 个 | 风冷机房专用空调机组 | 主板-EC风机 | SPAC01M | 硬件 | 1 | 203.55 | 13% | 230.0115
248 | 空调配件-风冷型机房专用空调-主板-EC风机-40KW | J06111404918 | 个 | 风冷机房专用空调机组 | 主板-EC风机 | SPAC01M | 硬件 | 1 | 203.55 | 13% | 230.0115
249 | 空调配件-风冷型机房专用空调-主板-EC风机-50KW | J06111404919 | 个 | 风冷机房专用空调机组 | 主板-EC风机 | SPAC01M | 硬件 | 1 | 203.55 | 13% | 230.0115
250 | 空调配件-风冷型机房专用空调-主板-EC风机-60KW | J06111404920 | 个 | 风冷机房专用空调机组 | 主板-EC风机 | SPAC01M | 硬件 | 1 | 203.55 | 13% | 230.0115
251 | 空调配件-风冷型机房专用空调-主板-EC风机-70KW | J06111404921 | 个 | 风冷机房专用空调机组 | 主板-EC风机 | SPAC01M | 硬件 | 1 | 203.55 | 13% | 230.0115
252 | 空调配件-风冷型机房专用空调-主板-EC风机-80KW | J06111404922 | 个 | 风冷机房专用空调机组 | 主板-EC风机 | SPAC01M | 硬件 | 1 | 203.55 | 13% | 230.0115
253 | 空调配件-风冷型机房专用空调-主板-EC风机-90KW | J06111404923 | 个 | 风冷机房专用空调机组 | 主板-EC风机 | SPAC01M | 硬件 | 1 | 203.55 | 13% | 230.0115
254 | 空调配件-风冷型机房专用空调-主板-EC风机-100KW | J06111404924 | 个 | 风冷机房专用空调机组 | 主板-EC风机 | SPAC01M | 硬件 | 1 | 203.55 | 13% | 230.0115
255 | 空调配件-风冷型机房专用空调-主板-EC风机-110KW | J06111404925 | 个 | 风冷机房专用空调机组 | 主板-EC风机 | SPAC01M | 硬件 | 1 | 203.55 | 13% | 230.0115
256 | 空调配件-风冷型机房专用空调-显示器-普通风机-20KW | J06111404926 | 个 | 风冷机房专用空调机组 | 显示器-普通风机 | SPAC01D | 硬件 | 1 | 350.2 | 13% | 395.726
257 | 空调配件-风冷型机房专用空调-显示器-普通风机-30KW | J06111404927 | 个 | 风冷机房专用空调机组 | 显示器-普通风机 | SPAC01D | 硬件 | 1 | 350.2 | 13% | 395.726
258 | 空调配件-风冷型机房专用空调-显示器-普通风机-50KW | J06111404928 | 个 | 风冷机房专用空调机组 | 显示器-普通风机 | SPAC01D | 硬件 | 1 | 350.2 | 13% | 395.726
259 | 空调配件-风冷型机房专用空调-显示器-普通风机-60KW | J06111404929 | 个 | 风冷机房专用空调机组 | 显示器-普通风机 | SPAC01D | 硬件 | 1 | 350.2 | 13% | 395.726
260 | 空调配件-风冷型机房专用空调-显示器-普通风机-70KW | J06111404930 | 个 | 风冷机房专用空调机组 | 显示器-普通风机 | SPAC01D | 硬件 | 1 | 350.2 | 13% | 395.726
261 | 空调配件-风冷型机房专用空调-显示器-普通风机-80KW | J06111404931 | 个 | 风冷机房专用空调机组 | 显示器-普通风机 | SPAC01D | 硬件 | 1 | 350.2 | 13% | 395.726
262 | 空调配件-风冷型机房专用空调-显示器-EC风机-30KW | J06111404932 | 个 | 风冷机房专用空调机组 | 显示器-EC风机 | SPAC01D | 硬件 | 1 | 350.2 | 13% | 395.726
263 | 空调配件-风冷型机房专用空调-显示器-EC风机-40KW | J06111404933 | 个 | 风冷机房专用空调机组 | 显示器-EC风机 | SPAC01D | 硬件 | 1 | 350.2 | 13% | 395.726
264 | 空调配件-风冷型机房专用空调-显示器-EC风机-50KW | J06111404934 | 个 | 风冷机房专用空调机组 | 显示器-EC风机 | SPAC01D | 硬件 | 1 | 350.2 | 13% | 395.726
265 | 空调配件-风冷型机房专用空调-显示器-EC风机-60KW | J06111404935 | 个 | 风冷机房专用空调机组 | 显示器-EC风机 | SPAC01D | 硬件 | 1 | 350.2 | 13% | 395.726
266 | 空调配件-风冷型机房专用空调-显示器-EC风机-70KW | J06111404936 | 个 | 风冷机房专用空调机组 | 显示器-EC风机 | SPAC01D | 硬件 | 1 | 350.2 | 13% | 395.726
267 | 空调配件-风冷型机房专用空调-显示器-EC风机-80KW | J06111404937 | 个 | 风冷机房专用空调机组 | 显示器-EC风机 | SPAC01D | 硬件 | 1 | 350.2 | 13% | 395.726
268 | 空调配件-风冷型机房专用空调-显示器-EC风机-90KW | J06111404938 | 个 | 风冷机房专用空调机组 | 显示器-EC风机 | SPAC01D | 硬件 | 1 | 350.2 | 13% | 395.726
269 | 空调配件-风冷型机房专用空调-显示器-EC风机-100KW | J06111404939 | 个 | 风冷机房专用空调机组 | 显示器-EC风机 | SPAC01D | 硬件 | 1 | 350.2 | 13% | 395.726
270 | 空调配件-风冷型机房专用空调-显示器-EC风机-110KW | J06111404940 | 个 | 风冷机房专用空调机组 | 显示器-EC风机 | SPAC01D | 硬件 | 1 | 350.2 | 13% | 395.726
271 | 空调配件-风冷型机房专用空调-温湿度传感器-普通风机-20KW | J06111404941 | 个 | 风冷机房专用空调机组 | 温湿度传感器-普通风机 | SPAC01A | 硬件 | 1 | 30.64 | 13% | 34.6232
272 | 空调配件-风冷型机房专用空调-温湿度传感器-普通风机-30KW | J06111404942 | 个 | 风冷机房专用空调机组 | 温湿度传感器-普通风机 | SPAC01A | 硬件 | 1 | 30.64 | 13% | 34.6232
273 | 空调配件-风冷型机房专用空调-温湿度传感器-普通风机-50KW | J06111404943 | 个 | 风冷机房专用空调机组 | 温湿度传感器-普通风机 | SPAC01A | 硬件 | 1 | 30.64 | 13% | 34.6232
274 | 空调配件-风冷型机房专用空调-温湿度传感器-普通风机-60KW | J06111404944 | 个 | 风冷机房专用空调机组 | 温湿度传感器-普通风机 | SPAC01A | 硬件 | 1 | 30.64 | 13% | 34.6232
275 | 空调配件-风冷型机房专用空调-温湿度传感器-普通风机-70KW | J06111404945 | 个 | 风冷机房专用空调机组 | 温湿度传感器-普通风机 | SPAC01A | 硬件 | 1 | 30.64 | 13% | 34.6232
276 | 空调配件-风冷型机房专用空调-温湿度传感器-普通风机-80KW | J06111404946 | 个 | 风冷机房专用空调机组 | 温湿度传感器-普通风机 | SPAC01A | 硬件 | 1 | 30.64 | 13% | 34.6232
277 | 空调配件-风冷型机房专用空调-温湿度传感器-EC风机-30KW | J06111404947 | 个 | 风冷机房专用空调机组 | 温湿度传感器-EC风机 | SPAC01A | 硬件 | 1 | 30.64 | 13% | 34.6232
278 | 空调配件-风冷型机房专用空调-温湿度传感器-EC风机-40KW | J06111404948 | 个 | 风冷机房专用空调机组 | 温湿度传感器-EC风机 | SPAC01A | 硬件 | 1 | 30.64 | 13% | 34.6232
279 | 空调配件-风冷型机房专用空调-温湿度传感器-EC风机-50KW | J06111404949 | 个 | 风冷机房专用空调机组 | 温湿度传感器-EC风机 | SPAC01A | 硬件 | 1 | 30.64 | 13% | 34.6232
280 | 空调配件-风冷型机房专用空调-温湿度传感器-EC风机-60KW | J06111404950 | 个 | 风冷机房专用空调机组 | 温湿度传感器-EC风机 | SPAC01A | 硬件 | 1 | 30.64 | 13% | 34.6232
281 | 空调配件-风冷型机房专用空调-温湿度传感器-EC风机-70KW | J06111404951 | 个 | 风冷机房专用空调机组 | 温湿度传感器-EC风机 | SPAC01A | 硬件 | 1 | 30.64 | 13% | 34.6232
282 | 空调配件-风冷型机房专用空调-温湿度传感器-EC风机-80KW | J06111404952 | 个 | 风冷机房专用空调机组 | 温湿度传感器-EC风机 | SPAC01A | 硬件 | 1 | 30.64 | 13% | 34.6232
283 | 空调配件-风冷型机房专用空调-温湿度传感器-EC风机-90KW | J06111404953 | 个 | 风冷机房专用空调机组 | 温湿度传感器-EC风机 | SPAC01A | 硬件 | 1 | 30.64 | 13% | 34.6232
284 | 空调配件-风冷型机房专用空调-温湿度传感器-EC风机-100KW | J06111404954 | 个 | 风冷机房专用空调机组 | 温湿度传感器-EC风机 | SPAC01A | 硬件 | 1 | 30.64 | 13% | 34.6232
285 | 空调配件-风冷型机房专用空调-温湿度传感器-EC风机-110KW | J06111404955 | 个 | 风冷机房专用空调机组 | 温湿度传感器-EC风机 | SPAC01A | 硬件 | 1 | 30.64 | 13% | 34.6232
286 | 空调配件-风冷型机房专用空调-电源板（接口板）-普通风机-20KW | J06111404956 | 个 | 风冷机房专用空调机组 | 电源板（接口板）-普通风机 | iINT63A | 硬件 | 1 | 76.6 | 13% | 86.558
287 | 空调配件-风冷型机房专用空调-电源板（接口板）-普通风机-30KW | J06111404957 | 个 | 风冷机房专用空调机组 | 电源板（接口板）-普通风机 | iINT63A | 硬件 | 1 | 76.6 | 13% | 86.558
288 | 空调配件-风冷型机房专用空调-电源板（接口板）-普通风机-50KW | J06111404958 | 个 | 风冷机房专用空调机组 | 电源板（接口板）-普通风机 | iINT80A | 硬件 | 1 | 98.49 | 13% | 111.2937
289 | 空调配件-风冷型机房专用空调-电源板（接口板）-普通风机-60KW | J06111404959 | 个 | 风冷机房专用空调机组 | 电源板（接口板）-普通风机 | iINT80A | 硬件 | 1 | 98.49 | 13% | 111.2937
290 | 空调配件-风冷型机房专用空调-电源板（接口板）-普通风机-70KW | J06111404960 | 个 | 风冷机房专用空调机组 | 电源板（接口板）-普通风机 | iINT100A | 硬件 | 1 | 136.43 | 13% | 154.1659
291 | 空调配件-风冷型机房专用空调-电源板（接口板）-普通风机-80KW | J06111404961 | 个 | 风冷机房专用空调机组 | 电源板（接口板）-普通风机 | iINT63A | 硬件 | 1 | 136.43 | 13% | 154.1659
292 | 空调配件-风冷型机房专用空调-电源板（接口板）-EC风机-30KW | J06111404962 | 个 | 风冷机房专用空调机组 | 电源板（接口板）-EC风机 | iINT63A | 硬件 | 1 | 76.6 | 13% | 86.558
293 | 空调配件-风冷型机房专用空调-电源板（接口板）-EC风机-40KW | J06111404963 | 个 | 风冷机房专用空调机组 | 电源板（接口板）-EC风机 | iINT63A | 硬件 | 1 | 76.6 | 13% | 86.558
294 | 空调配件-风冷型机房专用空调-电源板（接口板）-EC风机-50KW | J06111404964 | 个 | 风冷机房专用空调机组 | 电源板（接口板）-EC风机 | iINT80A | 硬件 | 1 | 98.49 | 13% | 111.2937
295 | 空调配件-风冷型机房专用空调-电源板（接口板）-EC风机-60KW | J06111404965 | 个 | 风冷机房专用空调机组 | 电源板（接口板）-EC风机 | iINT80A | 硬件 | 1 | 98.49 | 13% | 111.2937
296 | 空调配件-风冷型机房专用空调-电源板（接口板）-EC风机-70KW | J06111404966 | 个 | 风冷机房专用空调机组 | 电源板（接口板）-EC风机 | iINT100A | 硬件 | 1 | 136.43 | 13% | 154.1659
297 | 空调配件-风冷型机房专用空调-电源板（接口板）-EC风机-80KW | J06111404967 | 个 | 风冷机房专用空调机组 | 电源板（接口板）-EC风机 | iINT100A | 硬件 | 1 | 136.43 | 13% | 154.1659
298 | 空调配件-风冷型机房专用空调-电源板（接口板）-EC风机-90KW | J06111404968 | 个 | 风冷机房专用空调机组 | 电源板（接口板）-EC风机 | iINT125A | 硬件 | 1 | 161.96 | 13% | 183.0148
299 | 空调配件-风冷型机房专用空调-电源板（接口板）-EC风机-100KW | J06111404969 | 个 | 风冷机房专用空调机组 | 电源板（接口板）-EC风机 | iINT125A | 硬件 | 1 | 161.96 | 13% | 183.0148
300 | 空调配件-风冷型机房专用空调-电源板（接口板）-EC风机-110KW | J06111404970 | 个 | 风冷机房专用空调机组 | 电源板（接口板）-EC风机 | iINT125A | 硬件 | 1 | 161.96 | 13% | 183.0148
301 | 空调配件-风冷型机房专用空调-电磁阀-普通风机-20KW | J06111404986 | 个 | 风冷机房专用空调机组 | 电磁阀-普通风机 | FDF 10MG | 硬件 | 1 | 110.89 | 13% | 125.3057
302 | 空调配件-风冷型机房专用空调-电磁阀-普通风机-30KW | J06111404987 | 个 | 风冷机房专用空调机组 | 电磁阀-普通风机 | FDF 10MG | 硬件 | 1 | 110.89 | 13% | 125.3057
303 | 空调配件-风冷型机房专用空调-电磁阀-普通风机-50KW | J06111404988 | 个 | 风冷机房专用空调机组 | 电磁阀-普通风机 | FDF 10MG | 硬件 | 1 | 110.89 | 13% | 125.3057
304 | 空调配件-风冷型机房专用空调-电磁阀-普通风机-60KW | J06111404989 | 个 | 风冷机房专用空调机组 | 电磁阀-普通风机 | FDF 10MG | 硬件 | 1 | 110.89 | 13% | 125.3057
305 | 空调配件-风冷型机房专用空调-电磁阀-普通风机-70KW | J06111404990 | 个 | 风冷机房专用空调机组 | 电磁阀-普通风机 | FDF 10MG | 硬件 | 1 | 110.89 | 13% | 125.3057
306 | 空调配件-风冷型机房专用空调-电磁阀-普通风机-80KW | J06111404991 | 个 | 风冷机房专用空调机组 | 电磁阀-普通风机 | FDF 15MG | 硬件 | 1 | 120.38 | 13% | 136.0294
307 | 空调配件-风冷型机房专用空调-电磁阀-EC风机-30KW | J06111404992 | 个 | 风冷机房专用空调机组 | 电磁阀-EC风机 | FDF 10MG | 硬件 | 1 | 110.89 | 13% | 125.3057
308 | 空调配件-风冷型机房专用空调-电磁阀-EC风机-40KW | J06111404993 | 个 | 风冷机房专用空调机组 | 电磁阀-EC风机 | FDF 15MG | 硬件 | 1 | 120.38 | 13% | 136.0294
309 | 空调配件-风冷型机房专用空调-电磁阀-EC风机-50KW | J06111404994 | 个 | 风冷机房专用空调机组 | 电磁阀-EC风机 | FDF 10MG | 硬件 | 1 | 110.89 | 13% | 125.3057
310 | 空调配件-风冷型机房专用空调-电磁阀-EC风机-60KW | J06111404995 | 个 | 风冷机房专用空调机组 | 电磁阀-EC风机 | FDF 10MG | 硬件 | 1 | 110.9 | 13% | 125.317
311 | 空调配件-风冷型机房专用空调-电磁阀-EC风机-70KW | J06111404996 | 个 | 风冷机房专用空调机组 | 电磁阀-EC风机 | FDF 10MG | 硬件 | 1 | 110.89 | 13% | 125.3057
312 | 空调配件-风冷型机房专用空调-电磁阀-EC风机-80KW | J06111404997 | 个 | 风冷机房专用空调机组 | 电磁阀-EC风机 | FDF 15MG | 硬件 | 1 | 120.38 | 13% | 136.0294
313 | 空调配件-风冷型机房专用空调-电磁阀-EC风机-90KW | J06111404998 | 个 | 风冷机房专用空调机组 | 电磁阀-EC风机 | FDF 15MG | 硬件 | 1 | 120.38 | 13% | 136.0294
314 | 空调配件-风冷型机房专用空调-电磁阀-EC风机-100KW | J06111404999 | 个 | 风冷机房专用空调机组 | 电磁阀-EC风机 | FDF 15MG | 硬件 | 1 | 120.38 | 13% | 136.0294
315 | 空调配件-风冷型机房专用空调-电磁阀-EC风机-110KW | J06111405000 | 个 | 风冷机房专用空调机组 | 电磁阀-EC风机 | FDF 15MG | 硬件 | 1 | 120.38 | 13% | 136.0294
316 | 空调配件-风冷型机房专用空调-膨胀阀-普通风机-20KW | J06111405001 | 个 | 风冷机房专用空调机组 | 膨胀阀-普通风机 | TGEX7.5 | 硬件 | 1 | 184.58 | 13% | 208.5754
317 | 空调配件-风冷型机房专用空调-膨胀阀-普通风机-30KW | J06111405002 | 个 | 风冷机房专用空调机组 | 膨胀阀-普通风机 | TRAES10H | 硬件 | 1 | 162.69 | 13% | 183.8397
318 | 空调配件-风冷型机房专用空调-膨胀阀-普通风机-50KW | J06111405003 | 个 | 风冷机房专用空调机组 | 膨胀阀-普通风机 | TGEX7.5 | 硬件 | 1 | 184.58 | 13% | 208.5754
319 | 空调配件-风冷型机房专用空调-膨胀阀-普通风机-60KW | J06111405004 | 个 | 风冷机房专用空调机组 | 膨胀阀-普通风机 | TRAES10H | 硬件 | 1 | 162.69 | 13% | 183.8397
320 | 空调配件-风冷型机房专用空调-膨胀阀-普通风机-70KW | J06111405005 | 个 | 风冷机房专用空调机组 | 膨胀阀-普通风机 | TRAES10H | 硬件 | 1 | 162.69 | 13% | 183.8397
321 | 空调配件-风冷型机房专用空调-膨胀阀-普通风机-80KW | J06111405006 | 个 | 风冷机房专用空调机组 | 膨胀阀-普通风机 | TRAES12H | 硬件 | 1 | 170.72 | 13% | 192.9136
322 | 空调配件-风冷型机房专用空调-膨胀阀-EC风机-30KW | J06111405007 | 个 | 风冷机房专用空调机组 | 膨胀阀-EC风机 | TRAES10H | 硬件 | 1 | 162.69 | 13% | 183.8397
323 | 空调配件-风冷型机房专用空调-膨胀阀-EC风机-40KW | J06111405008 | 个 | 风冷机房专用空调机组 | 膨胀阀-EC风机 | TRAES12H | 硬件 | 1 | 170.72 | 13% | 192.9136
324 | 空调配件-风冷型机房专用空调-膨胀阀-EC风机-50KW | J06111405009 | 个 | 风冷机房专用空调机组 | 膨胀阀-EC风机 | TGEX7.5 | 硬件 | 1 | 184.58 | 13% | 208.5754
325 | 空调配件-风冷型机房专用空调-膨胀阀-EC风机-60KW | J06111405010 | 个 | 风冷机房专用空调机组 | 膨胀阀-EC风机 | TRAES10H | 硬件 | 1 | 162.69 | 13% | 183.8397
326 | 空调配件-风冷型机房专用空调-膨胀阀-EC风机-70KW | J06111405011 | 个 | 风冷机房专用空调机组 | 膨胀阀-EC风机 | TRAES10H | 硬件 | 1 | 162.69 | 13% | 183.8397
327 | 空调配件-风冷型机房专用空调-膨胀阀-EC风机-80KW | J06111405012 | 个 | 风冷机房专用空调机组 | 膨胀阀-EC风机 | TRAES12H | 硬件 | 1 | 170.72 | 13% | 192.9136
328 | 空调配件-风冷型机房专用空调-膨胀阀-EC风机-90KW | J06111405013 | 个 | 风冷机房专用空调机组 | 膨胀阀-EC风机 | TRAES12H | 硬件 | 1 | 170.72 | 13% | 192.9136
329 | 空调配件-风冷型机房专用空调-膨胀阀-EC风机-100KW | J06111405014 | 个 | 风冷机房专用空调机组 | 膨胀阀-EC风机 | TRAES15H | 硬件 | 1 | 170.72 | 13% | 192.9136
330 | 空调配件-风冷型机房专用空调-膨胀阀-EC风机-110KW | J06111405015 | 个 | 风冷机房专用空调机组 | 膨胀阀-EC风机 | TRAES15H | 硬件 | 1 | 170.72 | 13% | 192.9136
331 | 空调配件-风冷型机房专用空调-空气过滤器-普通风机-20KW | J06111405016 | 个 | 风冷机房专用空调机组 | 空气过滤器-普通风机 | W201 | 硬件 | 1 | 58.37 | 13% | 65.9581
332 | 空调配件-风冷型机房专用空调-空气过滤器-普通风机-30KW | J06111405017 | 个 | 风冷机房专用空调机组 | 空气过滤器-普通风机 | W301 | 硬件 | 1 | 58.37 | 13% | 65.9581
333 | 空调配件-风冷型机房专用空调-空气过滤器-普通风机-50KW | J06111405018 | 个 | 风冷机房专用空调机组 | 空气过滤器-普通风机 | W502 | 硬件 | 1 | 87.55 | 13% | 98.9315
334 | 空调配件-风冷型机房专用空调-空气过滤器-普通风机-60KW | J06111405019 | 个 | 风冷机房专用空调机组 | 空气过滤器-普通风机 | W602 | 硬件 | 1 | 87.55 | 13% | 98.9315
335 | 空调配件-风冷型机房专用空调-空气过滤器-普通风机-70KW | J06111405020 | 个 | 风冷机房专用空调机组 | 空气过滤器-普通风机 | W702 | 硬件 | 1 | 116.73 | 13% | 131.9049
336 | 空调配件-风冷型机房专用空调-空气过滤器-普通风机-80KW | J06111405021 | 个 | 风冷机房专用空调机组 | 空气过滤器-普通风机 | W802 | 硬件 | 1 | 116.73 | 13% | 131.9049
337 | 空调配件-风冷型机房专用空调-空气过滤器-EC风机-30KW | J06111405022 | 个 | 风冷机房专用空调机组 | 空气过滤器-EC风机 | W301 | 硬件 | 1 | 58.37 | 13% | 65.9581
338 | 空调配件-风冷型机房专用空调-空气过滤器-EC风机-40KW | J06111405023 | 个 | 风冷机房专用空调机组 | 空气过滤器-EC风机 | W401 | 硬件 | 1 | 58.37 | 13% | 65.9581
339 | 空调配件-风冷型机房专用空调-空气过滤器-EC风机-50KW | J06111405024 | 个 | 风冷机房专用空调机组 | 空气过滤器-EC风机 | W502 | 硬件 | 1 | 87.55 | 13% | 98.9315
340 | 空调配件-风冷型机房专用空调-空气过滤器-EC风机-60KW | J06111405025 | 个 | 风冷机房专用空调机组 | 空气过滤器-EC风机 | W602 | 硬件 | 1 | 87.55 | 13% | 98.9315
341 | 空调配件-风冷型机房专用空调-空气过滤器-EC风机-70KW | J06111405026 | 个 | 风冷机房专用空调机组 | 空气过滤器-EC风机 | W702 | 硬件 | 1 | 116.73 | 13% | 131.9049
342 | 空调配件-风冷型机房专用空调-空气过滤器-EC风机-80KW | J06111405027 | 个 | 风冷机房专用空调机组 | 空气过滤器-EC风机 | W802 | 硬件 | 1 | 116.73 | 13% | 131.9049
343 | 空调配件-风冷型机房专用空调-空气过滤器-EC风机-90KW | J06111405028 | 个 | 风冷机房专用空调机组 | 空气过滤器-EC风机 | W902 | 硬件 | 1 | 131.33 | 13% | 148.4029
344 | 空调配件-风冷型机房专用空调-空气过滤器-EC风机-100KW | J06111405029 | 个 | 风冷机房专用空调机组 | 空气过滤器-EC风机 | W1002 | 硬件 | 1 | 131.33 | 13% | 148.4029
345 | 空调配件-风冷型机房专用空调-空气过滤器-EC风机-110KW | J06111405030 | 个 | 风冷机房专用空调机组 | 空气过滤器-EC风机 | W1102 | 硬件 | 1 | 131.33 | 13% | 148.4029
346 | 空调配件-风冷型机房专用空调-冷凝器-普通风机-20KW | J06111405031 | 个 | 风冷机房专用空调机组 | 冷凝器-普通风机 | RCS29 | 硬件 | 1 | 2099.62 | 13% | 2372.5706
347 | 空调配件-风冷型机房专用空调-冷凝器-普通风机-30KW | J06111405032 | 个 | 风冷机房专用空调机组 | 冷凝器-普通风机 | RCS45 | 硬件 | 1 | 2320.22 | 13% | 2621.8486
348 | 空调配件-风冷型机房专用空调-冷凝器-普通风机-50KW | J06111405033 | 个 | 风冷机房专用空调机组 | 冷凝器-普通风机 | RCS35 | 硬件 | 1 | 2308.44 | 13% | 2608.5372
349 | 空调配件-风冷型机房专用空调-冷凝器-普通风机-60KW | J06111405034 | 个 | 风冷机房专用空调机组 | 冷凝器-普通风机 | RCS45 | 硬件 | 1 | 2320.22 | 13% | 2621.8486
350 | 空调配件-风冷型机房专用空调-冷凝器-普通风机-70KW | J06111405035 | 个 | 风冷机房专用空调机组 | 冷凝器-普通风机 | RCS52 | 硬件 | 1 | 3525.08 | 13% | 3983.3404
351 | 空调配件-风冷型机房专用空调-冷凝器-普通风机-80KW | J06111405036 | 个 | 风冷机房专用空调机组 | 冷凝器-普通风机 | RCS58 | 硬件 | 1 | 3870.01 | 13% | 4373.1113
352 | 空调配件-风冷型机房专用空调-冷凝器-EC风机-30KW | J06111405037 | 个 | 风冷机房专用空调机组 | 冷凝器-EC风机 | RCS45 | 硬件 | 1 | 2320.22 | 13% | 2621.8486
353 | 空调配件-风冷型机房专用空调-冷凝器-EC风机-40KW | J06111405038 | 个 | 风冷机房专用空调机组 | 冷凝器-EC风机 | RC58 | 硬件 | 1 | 3870.01 | 13% | 4373.1113
354 | 空调配件-风冷型机房专用空调-冷凝器-EC风机-50KW | J06111405039 | 个 | 风冷机房专用空调机组 | 冷凝器-EC风机 | RCS35 | 硬件 | 1 | 2308.44 | 13% | 2608.5372
355 | 空调配件-风冷型机房专用空调-冷凝器-EC风机-60KW | J06111405040 | 个 | 风冷机房专用空调机组 | 冷凝器-EC风机 | RCS45 | 硬件 | 1 | 2320.22 | 13% | 2621.8486
356 | 空调配件-风冷型机房专用空调-冷凝器-EC风机-70KW | J06111405041 | 个 | 风冷机房专用空调机组 | 冷凝器-EC风机 | RCS52 | 硬件 | 1 | 3525.08 | 13% | 3983.3404
357 | 空调配件-风冷型机房专用空调-冷凝器-EC风机-80KW | J06111405042 | 个 | 风冷机房专用空调机组 | 冷凝器-EC风机 | RC58 | 硬件 | 1 | 3870.01 | 13% | 4373.1113
358 | 空调配件-风冷型机房专用空调-冷凝器-EC风机-90KW | J06111405043 | 个 | 风冷机房专用空调机组 | 冷凝器-EC风机 | RCS66 | 硬件 | 1 | 4251.94 | 13% | 4804.6922
359 | 空调配件-风冷型机房专用空调-冷凝器-EC风机-100KW | J06111405044 | 个 | 风冷机房专用空调机组 | 冷凝器-EC风机 | RCS74 | 硬件 | 1 | 4428.32 | 13% | 5004.0016
360 | 空调配件-风冷型机房专用空调-冷凝器-EC风机-110KW | J06111405045 | 个 | 风冷机房专用空调机组 | 冷凝器-EC风机 | RCS83 | 硬件 | 1 | 5257.1 | 13% | 5940.523
361 | 空调配件-风冷型机房专用空调-蒸发器-普通风机-20KW | J06111405046 | 个 | 风冷机房专用空调机组 | 蒸发器-普通风机 | E201 | 硬件 | 1 | 1750.97 | 13% | 1978.5961
362 | 空调配件-风冷型机房专用空调-蒸发器-普通风机-30KW | J06111405047 | 个 | 风冷机房专用空调机组 | 蒸发器-普通风机 | E301 | 硬件 | 1 | 2188.72 | 13% | 2473.2536
363 | 空调配件-风冷型机房专用空调-蒸发器-普通风机-50KW | J06111405048 | 个 | 风冷机房专用空调机组 | 蒸发器-普通风机 | E502 | 硬件 | 1 | 2772.37 | 13% | 3132.7781
364 | 空调配件-风冷型机房专用空调-蒸发器-普通风机-60KW | J06111405049 | 个 | 风冷机房专用空调机组 | 蒸发器-普通风机 | E602 | 硬件 | 1 | 4377.44 | 13% | 4946.5072
365 | 空调配件-风冷型机房专用空调-蒸发器-普通风机-70KW | J06111405050 | 个 | 风冷机房专用空调机组 | 蒸发器-普通风机 | E702 | 硬件 | 1 | 4377.44 | 13% | 4946.5072
366 | 空调配件-风冷型机房专用空调-蒸发器-普通风机-80KW | J06111405051 | 个 | 风冷机房专用空调机组 | 蒸发器-普通风机 | E802 | 硬件 | 1 | 4669.27 | 13% | 5276.2751
367 | 空调配件-风冷型机房专用空调-蒸发器-EC风机-30KW | J06111405052 | 个 | 风冷机房专用空调机组 | 蒸发器-EC风机 | E301 | 硬件 | 1 | 2188.72 | 13% | 2473.2536
368 | 空调配件-风冷型机房专用空调-蒸发器-EC风机-40KW | J06111405053 | 个 | 风冷机房专用空调机组 | 蒸发器-EC风机 | E401 | 硬件 | 1 | 2188.72 | 13% | 2473.2536
369 | 空调配件-风冷型机房专用空调-蒸发器-EC风机-50KW | J06111405054 | 个 | 风冷机房专用空调机组 | 蒸发器-EC风机 | E502 | 硬件 | 1 | 2772.37 | 13% | 3132.7781
370 | 空调配件-风冷型机房专用空调-蒸发器-EC风机-60KW | J06111405055 | 个 | 风冷机房专用空调机组 | 蒸发器-EC风机 | E602 | 硬件 | 1 | 4377.44 | 13% | 4946.5072
371 | 空调配件-风冷型机房专用空调-蒸发器-EC风机-70KW | J06111405056 | 个 | 风冷机房专用空调机组 | 蒸发器-EC风机 | E702 | 硬件 | 1 | 4377.44 | 13% | 4946.5072
372 | 空调配件-风冷型机房专用空调-蒸发器-EC风机-80KW | J06111405057 | 个 | 风冷机房专用空调机组 | 蒸发器-EC风机 | E802 | 硬件 | 1 | 4669.27 | 13% | 5276.2751
373 | 空调配件-风冷型机房专用空调-蒸发器-EC风机-90KW | J06111405058 | 个 | 风冷机房专用空调机组 | 蒸发器-EC风机 | E902 | 硬件 | 1 | 4669.27 | 13% | 5276.2751
374 | 空调配件-风冷型机房专用空调-蒸发器-EC风机-100KW | J06111405059 | 个 | 风冷机房专用空调机组 | 蒸发器-EC风机 | E1002 | 硬件 | 1 | 5544.76 | 13% | 6265.5788
375 | 空调配件-风冷型机房专用空调-蒸发器-EC风机-110KW | J06111405060 | 个 | 风冷机房专用空调机组 | 蒸发器-EC风机 | E1102 | 硬件 | 1 | 5544.76 | 13% | 6265.5788
376 | 空调配件-风冷型机房专用空调-选配室内风机 | J06111405357 | 台 | 风冷机房专用空调机组 | 选配室内风机 | RH56E | 硬件 | 1 | 1605.06 | 13% | 1813.7178
377 | 空调配件-风冷型机房专用空调-选配室内风机 | J06111405357 | 台 | 风冷机房专用空调机组 | 选配室内风机 | SC560F5 | 硬件 | 1 | 1415.37 | 13% | 1599.3681
378 | 空调配件-风冷型机房专用空调-选配室内风机 | J06111405357 | 台 | 风冷机房专用空调机组 | 选配室内风机 | SC630F5 | 硬件 | 1 | 2225.2 | 13% | 2514.476
379 | 空调配件-风冷型机房专用空调-普通风机选配电磁阀 | J06111405358 | 个 | 风冷机房专用空调机组 | 普通风机选配电磁阀 | CSV6 | 硬件 | 1 | 56.18 | 13% | 63.4834
380 | 空调配件-风冷型机房专用空调-普通风机选配电磁阀 | J06111405358 | 个 | 风冷机房专用空调机组 | 普通风机选配电磁阀 | CSV10 | 硬件 | 1 | 90.11 | 13% | 101.8243
381 | 空调配件-风冷型机房专用空调-EC风机选配电磁阀 | J06111405359 | 个 | 风冷机房专用空调机组 | EC风机选配电磁阀 | CSV6 | 硬件 | 1 | 56.18 | 13% | 63.4834
382 | 空调配件-风冷型机房专用空调-EC风机选配电磁阀 | J06111405359 | 个 | 风冷机房专用空调机组 | EC风机选配电磁阀 | CSV10 | 硬件 | 1 | 90.11 | 13% | 101.8243
383 | 空调配件-风冷型机房专用空调-普通风机选配膨胀阀 | J06111405360 | 个 | 风冷机房专用空调机组 | 普通风机选配膨胀阀 | TRAES8H | 硬件 | 1 | 159.05 | 13% | 179.7265
384 | 空调配件-风冷型机房专用空调-普通风机选配膨胀阀 | J06111405360 | 个 | 风冷机房专用空调机组 | 普通风机选配膨胀阀 | HFES-10HC | 硬件 | 1 | 179.47 | 13% | 202.8011
385 | 空调配件-风冷型机房专用空调-EC风机选配膨胀阀 | J06111405361 | 个 | 风冷机房专用空调机组 | EC风机选配膨胀阀 | HFES-10HC | 硬件 | 1 | 179.47 | 13% | 202.8011
386 | 空调配件-风冷型机房专用空调-EC风机选配膨胀阀 | J06111405361 | 个 | 风冷机房专用空调机组 | EC风机选配膨胀阀 | HFES-12HC | 硬件 | 1 | 186.77 | 13% | 211.0501
387 | 空调配件-风冷型机房专用空调-EC风机选配膨胀阀 | J06111405361 | 个 | 风冷机房专用空调机组 | EC风机选配膨胀阀 | TRAES8H | 硬件 | 1 | 159.05 | 13% | 179.7265
388 | 空调配件-风冷型机房专用空调-EC风机选配膨胀阀 | J06111405361 | 个 | 风冷机房专用空调机组 | EC风机选配膨胀阀 | HFES-15HC | 硬件 | 1 | 186.77 | 13% | 211.0501
389 | 空调配件-风冷型机房专用空调-普通风机选配加湿罐 | J06111405362 | 个 | 风冷机房专用空调机组 | 选配普通风机选配加湿罐 | TD/13kg | 硬件 | 1 | 136.72 | 13% | 154.4936
390 | 空调配件-风冷型机房专用空调-普通风机选配加湿罐 | J06111405362 | 个 | 风冷机房专用空调机组 | 选配普通风机选配加湿罐 | TD/15kg | 硬件 | 1 | 136.72 | 13% | 154.4936
391 | 空调配件-风冷型机房专用空调-EC风机选配加湿罐 | J06111405363 | 个 | 风冷机房专用空调机组 | 选配EC风机选配加湿罐 | TD/13kg | 硬件 | 1 | 136.72 | 13% | 154.4936
392 | 空调配件-风冷型机房专用空调-EC风机选配加湿罐 | J06111405363 | 个 | 风冷机房专用空调机组 | 选配EC风机选配加湿罐 | TD/15kg | 硬件 | 1 | 136.72 | 13% | 154.4936
其他 | [9 empty] | 13% | 0
1 | 拆机（包括搬运至仓库或安装地点，空调属地县区范围内免运输费，市区含芗城、龙文） |  | 次 | 通用 | 通用 | 台 | 室内机占30％、室外机占70％ | 1 | 441.52 | 13% | 498.9176
2 | 装机（包括制冷剂、氮气、冷冻机油、保温层、扎带） |  | 次 | 通用 | 通用 | 台 | 室内机占30％、室外机占70％ | 1 | 883.03 | 13% | 997.8239
3 | 二次搬运费（同乡镇区域内免二次搬运费） |  | 次 | 通用 | 通用 | 台 | 同乡镇区域内免二次搬运费 | 1 | 85.36 | 13% | 96.4568

## 普通分体空调
大金空调（3P）
备品备件名称 | 产地 | 单位 | 是否原厂家配件 | 不含税单价（元） | 税率 | 含税单价 （元）
压缩机 | 国产 | 个 | 原厂 | 1792.56 | 13% | 2025.5928
压缩机启动电容 | 国产 | 块 | 原厂 | 29.88 | 13% | 33.7644
其他电容 | 国产 | 个 | 原厂 | 5.89 | 13% | 6.6557
电源板 | 国产 | 块 | 原厂 | 173.28 | 13% | 195.8064
室内机电脑控制板 | 国产 | 块 | 原厂 | 360.57 | 13% | 407.4441
室内机液晶显示屏或遥控接收板 | 国产 | 块 | 原厂 | 153.65 | 13% | 173.6245
室外机电脑控制板 | 国产 | 块 | 原厂 | 353.21 | 13% | 399.1273
室内电机 | 国产 | 个 | 原厂 | 290.67 | 13% | 328.4571
室外电机 | 国产 | 个 | 原厂 | 356.8 | 13% | 403.184
室内风叶（风轮） | 国产 | 个 | 原厂 | 71.7 | 13% | 81.021
室外风叶 | 国产 | 个 | 原厂 | 73.59 | 13% | 83.1567
四通阀 | 国产 | 个 | 原厂 | 107.55 | 13% | 121.5315
遥控器 | 国产 | 个 | 原厂 | 42.68 | 13% | 48.2284
传感器 | 国产 | 个 | 原厂 | 34.14 | 13% | 38.5782
交流接触器 | 国产 | 个 | 原厂 | 58.9 | 13% | 66.557
电子膨胀阀 | 国产 | 个 | 原厂 | 203.16 | 13% | 229.5708
节流组件 | 国产 | 套 | 原厂 | 55.48 | 13% | 62.6924
干燥过滤器 | 国产 | 个 | 原厂 | 23.9 | 13% | 27.007
相序保护器 | 国产 | 个 | 原厂 | 40.97 | 13% | 46.2961
室外机冷凝器 | 国产 | 套 | 原厂 | 1519.41 | 13% | 1716.9333
摆叶电机 | 国产 | 个 | 原厂 | 40.97 | 13% | 46.2961
室内机接水盘 | 国产 | 套 | 原厂 | 49.51 | 13% | 55.9463
大金空调（5P）
备品备件名称 | 产地 | 单位 | 是否原厂家配件 | 不含税单价（元） | 税率 | 含税单价 （元）
压缩机 | 国产 | 个 | 原厂 | 3007.23 | 13% | 3398.1699
压缩机启动电容 | 国产 | 块 | 原厂 | 47.83 | 13% | 54.0479
其他电容 | 国产 | 个 | 原厂 | 5.89 | 13% | 6.6557
电源板 | 国产 | 块 | 原厂 | 172.93 | 13% | 195.4109
室内机电脑控制板 | 国产 | 块 | 原厂 | 469.48 | 13% | 530.5124
室内机液晶显示屏或遥控接收板 | 国产 | 块 | 原厂 | 153.65 | 13% | 173.6245
室外机电脑控制板 | 国产 | 块 | 原厂 | 418.26 | 13% | 472.6338
室内电机 | 国产 | 个 | 原厂 | 290.67 | 13% | 328.4571
室外电机 | 国产 | 个 | 原厂 | 356.89 | 13% | 403.2857
室内风叶（风轮） | 国产 | 个 | 原厂 | 72.11 | 13% | 81.4843
室外风叶 | 国产 | 个 | 原厂 | 86.83 | 13% | 98.1179
四通阀 | 国产 | 个 | 原厂 | 141.7 | 13% | 160.121
遥控器 | 国产 | 个 | 原厂 | 42.68 | 13% | 48.2284
传感器 | 国产 | 个 | 原厂 | 34.14 | 13% | 38.5782
交流接触器 | 国产 | 个 | 原厂 | 58.9 | 13% | 66.557
电子膨胀阀 | 国产 | 个 | 原厂 | 203.16 | 13% | 229.5708
节流组件 | 国产 | 套 | 原厂 | 64.02 | 13% | 72.3426
干燥过滤器 | 国产 | 个 | 原厂 | 25.61 | 13% | 28.9393
相序保护器 | 国产 | 个 | 原厂 | 40.97 | 13% | 46.2961
室外机冷凝器 | 国产 | 套 | 原厂 | 1690.13 | 13% | 1909.8469
摆叶电机 | 国产 | 个 | 原厂 | 40.97 | 13% | 46.2961
室内机接水盘 | 国产 | 套 | 原厂 | 58.04 | 13% | 65.5852
其他品牌（普通分体1-2P）
备品备件名称 | 产地 | 单位 | 是否原厂家配件 | 不含税单价（元） | 税率 | 含税单价 （元）
定频压缩机 | 国产 | 个 | 原厂 | 580.45 | 13% | 655.9085
变频压缩机 | 国产 | 个 | 原厂 | 938.96 | 13% | 1061.0248
压缩机启动电容 | 国产 | 个 | 原厂 | 21.34 | 13% | 24.1142
其他电容 | 国产 | 个 | 原厂 | 5.98 | 13% | 6.7574
电源板 | 国产 | 块 | 原厂 | 151.94 | 13% | 171.6922
室内机电脑控制板 | 国产 | 块 | 原厂 | 136.58 | 13% | 154.3354
室内机液晶显示屏或遥控接收板 | 国产 | 块 | 原厂 | 58.04 | 13% | 65.5852
室外机电脑控制板 | 国产 | 块 | 原厂 | 100.72 | 13% | 113.8136
交流接触器 | 国产 | 个 | 原厂 | 34.14 | 13% | 38.5782
定频室内电机 | 国产 | 个 | 原厂 | 110.97 | 13% | 125.3961
变频室内电机 | 国产 | 个 |  | 126.33 | 13% | 142.7529
定频室外电机 | 国产 | 个 | 原厂 | 128.04 | 13% | 144.6852
变频室外电机 | 国产 | 个 |  | 221.94 | 13% | 250.7922
室内风叶（风轮） | 国产 | 个 | 原厂 | 58.9 | 13% | 66.557
室外风叶 | 国产 | 个 | 原厂 | 55.48 | 13% | 62.6924
四通阀 | 国产 | 个 | 原厂 | 75.12 | 13% | 84.8856
遥控器 | 国产 | 个 | 原厂 | 42.68 | 13% | 48.2284
传感器 | 国产 | 个 | 原厂 | 16.22 | 13% | 18.3286
电子膨胀阀 | 国产 | 个 | 原厂 | 102.43 | 13% | 115.7459
节流组件 | 国产 | 套 | 原厂 | 42.68 | 13% | 48.2284
干燥过滤器 | 国产 | 个 | 原厂 | 17.07 | 13% | 19.2891
相序保护器 | 国产 | 个 | 原厂 | 40.97 | 13% | 46.2961
室外机冷凝器 | 国产 | 套 | 原厂 | 426.8 | 13% | 482.284
摆叶电机 | 国产 | 个 | 原厂 | 25.61 | 13% | 28.9393
室内机接水盘 | 国产 | 套 | 原厂 | 34.14 | 13% | 38.5782
其他品牌（普通分体3P）
备品备件名称 | 产地 | 单位 | 是否原厂家配件 | 不含税单价（元） | 税率 | 含税单价 （元）
定频压缩机 | 国产 | 个 | 原厂 | 1135.29 | 13% | 1282.8777
变频压缩机 | 国产 | 个 | 原厂 | 1792.56 | 13% | 2025.5928
压缩机启动电容 | 国产 | 个 | 原厂 | 25.76 | 13% | 29.1088
其他电容 | 国产 | 个 | 原厂 | 5.98 | 13% | 6.7574
电源板 | 国产 | 块 | 原厂 | 151.94 | 13% | 171.6922
室内机电脑控制板 | 国产 | 块 | 原厂 | 169.01 | 13% | 190.9813
室内机液晶显示屏或遥控接收板 | 国产 | 块 | 原厂 | 153.65 | 13% | 173.6245
室外机电脑控制板 | 国产 | 块 | 原厂 | 186.08 | 13% | 210.2704
交流接触器 | 国产 | 个 | 原厂 | 34.14 | 13% | 38.5782
定频室内电机 | 国产 | 个 | 原厂 | 205.72 | 13% | 232.4636
变频室内电机 | 国产 | 个 |  | 256.08 | 13% | 289.3704
定频室外电机 | 国产 | 个 | 原厂 | 213.4 | 13% | 241.142
变频室外电机 | 国产 | 个 |  | 273.15 | 13% | 308.6595
室内风叶（风轮） | 国产 | 个 | 原厂 | 58.9 | 13% | 66.557
室外风叶 | 国产 | 个 | 原厂 | 55.48 | 13% | 62.6924
四通阀 | 国产 | 个 | 原厂 | 107.55 | 13% | 121.5315
遥控器 | 国产 | 个 | 原厂 | 42.68 | 13% | 48.2284
传感器 | 国产 | 个 | 原厂 | 16.22 | 13% | 18.3286
电子膨胀阀 | 国产 | 个 | 原厂 | 102.43 | 13% | 115.7459
节流组件 | 国产 | 套 | 原厂 | 55.48 | 13% | 62.6924
干燥过滤器 | 国产 | 个 | 原厂 | 23.9 | 13% | 27.007
相序保护器 | 国产 | 个 | 原厂 | 40.97 | 13% | 46.2961
室外机冷凝器 | 国产 | 套 | 原厂 | 768.24 | 13% | 868.1112
摆叶电机 | 国产 | 个 | 原厂 | 40.97 | 13% | 46.2961
室内机接水盘 | 国产 | 套 | 原厂 | 49.51 | 13% | 55.9463
其他品牌（普通分体5P）
备品备件名称 | 产地 | 单位 | 是否原厂家配件 | 不含税单价（元） | 税率 | 含税单价 （元）
定频压缩机 | 国产 | 个 | 原厂 | 1579.16 | 13% | 1784.4508
变频压缩机 | 国产 | 个 | 原厂 | 2219.36 | 13% | 2507.8768
压缩机启动电容 | 国产 | 个 | 原厂 | 29.88 | 13% | 33.7644
其他电容 | 国产 | 个 | 原厂 | 5.98 | 13% | 6.7574
电源板 | 国产 | 块 | 原厂 | 151.94 | 13% | 171.6922
室内机电脑控制板 | 国产 | 块 | 原厂 | 194.62 | 13% | 219.9206
室内机液晶显示屏或遥控接收板 | 国产 | 块 | 原厂 | 153.65 | 13% | 173.6245
室外机电脑控制板 | 国产 | 块 | 原厂 | 220.23 | 13% | 248.8599
交流接触器 | 国产 | 个 | 原厂 | 34.14 | 13% | 38.5782
定频室内电机 | 国产 | 个 | 原厂 | 205.72 | 13% | 232.4636
变频室内电机 | 国产 | 个 |  | 256.08 | 13% | 289.3704
定频室外电机 | 国产 | 个 | 原厂 | 239.01 | 13% | 270.0813
变频室外电机 | 国产 | 个 |  | 273.15 | 13% | 308.6595
室内风叶（风轮） | 国产 | 个 | 原厂 | 58.9 | 13% | 66.557
室外风叶 | 国产 | 个 | 原厂 | 55.48 | 13% | 62.6924
四通阀 | 国产 | 个 | 原厂 | 141.7 | 13% | 160.121
遥控器 | 国产 | 个 | 原厂 | 42.68 | 13% | 48.2284
传感器 | 国产 | 个 | 原厂 | 16.22 | 13% | 18.3286
电子膨胀阀 | 国产 | 个 | 原厂 | 102.43 | 13% | 115.7459
节流组件 | 国产 | 套 | 原厂 | 64.02 | 13% | 72.3426
干燥过滤器 | 国产 | 个 | 原厂 | 25.61 | 13% | 28.9393
相序保护器 | 国产 | 个 | 原厂 | 40.97 | 13% | 46.2961
室外机冷凝器 | 国产 | 套 | 原厂 | 1024.32 | 13% | 1157.4816
摆叶电机 | 国产 | 个 | 原厂 | 40.97 | 13% | 46.2961
室内机接水盘 | 国产 | 套 | 原厂 | 58.04 | 13% | 65.5852
其它
备品备件名称 | 产地 | 单位 | 备注 | 不含税单价（元） | 税率 | 含税单价 （元）
室内外风机轴承 | 国产 | 个 | 所有机型均适用 | 14.72 | 13% | 16.6336
5*2.5mm2铜芯电力电缆 | 国产 | 米 | 品牌原装 | 15.36 | 13% | 17.3568
3*2.5mm2铜芯电力电缆 | 国产 | 米 | 品牌原装 | 10.24 | 13% | 11.5712
5*1.5mm2铜芯电力电缆 | 国产 | 米 | 品牌原装 | 10.24 | 13% | 11.5712
3*1.5mm2铜芯电力电缆 | 国产 | 米 | 品牌原装 | 6.83 | 13% | 7.7179
信号线 | 国产 | 米 | 所有机型均适用 | 5.15 | 13% | 5.8195
保险丝（玻璃管） | 国产 | 个 | 所有机型均适用 | 2.21 | 13% | 2.4973
保险丝（6.3A） | 国产 | 个 | 所有机型均适用 | 7.36 | 13% | 8.3168
压缩机连接线 | 国产 | 条 | 所有机型均适用 | 10.24 | 13% | 11.5712
空气开关 | 国产 | 个 | 所有机型均适用 | 29.88 | 13% | 33.7644
漏电保护器 | 国产 | 个 | 所有机型均适用 | 42.68 | 13% | 48.2284
∮6mm高压铜管 | 国产 | 米 | 包括保温管、扎带、排水管等 | 35.85 | 13% | 40.5105
∮10mm高压铜管 | 国产 | 米 |  | 40.12 | 13% | 45.3356
∮12mm高压铜管 | 国产 | 米 |  | 42.68 | 13% | 48.2284
∮16mm高压铜管 | 国产 | 米 |  | 50.36 | 13% | 56.9068
∮22mm高压铜管 | 国产 | 米 |  | 55.48 | 13% | 62.6924
∮10mm低压铜管 | 国产 | 米 |  | 39.27 | 13% | 44.3751
∮12mm低压铜管 | 国产 | 米 |  | 41.83 | 13% | 47.2679
∮16mm低压铜管 | 国产 | 米 |  | 50.36 | 13% | 56.9068
∮19mm低压铜管 | 国产 | 米 |  | 55.48 | 13% | 62.6924
PVC管（4分） | 国产 | 米 | 按实际长度计算，弯头、直接不另行结算。 | 2.94 | 13% | 3.3222
PVC管（6分） | 国产 | 米 |  | 4.42 | 13% | 4.9946
PPR管（4分） | 国产 | 米 | 按实际长度计算，弯头、直接不另行结算。 | 8.83 | 13% | 9.9779
PPR管（6分） | 国产 | 米 |  | 11.04 | 13% | 12.4752
金刚取孔 |  | 个 |  | 34.14 | 13% | 38.5782
5匹空调拆机 |  | 台 | 包括搬运至仓库或安装地点，同乡镇区域内免二次搬运费，室内机占30％、室外机占70％ | 173.28 | 13% | 195.8064
3匹空调拆机 |  | 台 |  | 151.09 | 13% | 170.7317
1～2匹空调拆机 |  | 台 |  | 113.53 | 13% | 128.2889
5匹空调装机 |  | 台 | 包括安装所需的制冷剂、氮气、氧气、冷冻、机油、焊条、保温层、扎带、水管费用，室内机占30％、室外机占70％。 | 214.25 | 13% | 242.1025
3匹空调装机 |  | 台 |  | 186.08 | 13% | 210.2704
1～2匹空调装机 |  | 台 |  | 151.09 | 13% | 170.7317
二次搬运费 |  | 台 | 同乡镇区域内免二次搬运费 | 85.36 | 13% | 96.4568
5匹空调外机安装铁架 |  | 个 |  | 76.82 | 13% | 86.8066
3匹空调外机安装铁架 |  | 个 |  | 51.22 | 13% | 57.8786
1～2匹空调外机安装铁架 |  | 个 |  | 34.14 | 13% | 38.5782
5匹空调内机安装底座 |  | 个 |  | 66.23 | 13% | 74.8399
3匹空调内机安装底座 |  | 个 |  | 58.87 | 13% | 66.5231
普通分体空调清洗 | 普通空调 | 台 | 冷凝器、蒸发器、风叶（风轮）、过滤网及外壳 | 44.15 | 13% | 49.8895
机房专用空调清洗 | 精密空调 | 台 | 冷凝器、蒸发器、风叶（风轮）、过滤网及外壳 | 66.23 | 13% | 74.8399
制冷剂R22 |  | 公斤 | 维修按表压计算，日常巡检、保养免费，仅用于整机更换制冷剂类型 | 27.32 | 13% | 30.8716
制冷剂R410 |  | 公斤 | 维修按表压计算，日常巡检、保养免费，仅用于整机更换制冷剂类型 | 29.88 | 13% | 33.7644
制冷剂R32 |  | 公斤 | 维修按表压计算，日常巡检、保养免费，仅用于整机更换制冷剂类型 | 29.88 | 13% | 33.7644